## Resumo
Variável | Valor
Lucro (R$) | 99825.4847
Energia Gerada (MWh) | 2571.024
Energia Demandada (MWh) | 3364.9213
Capacidade PV (p.u.) | 2.75
Capacidade WT (p.u.) | 10
Capacidade Carga (p.u.) | 2
Delta de Corte (%) | 0.2
Estação | verao
Horas de Simulação (Nt) | 720
ID do Cenário | 0
Violações de Restrições | 0

## Variaveis_Matrizes
p_bm
0.32318 | 0 | 0.12708 | 0 | 0 | 0 | 0.30445 | 0.43716 | 0 | 0 | 0 | 0.17662 | 0 | 0 | 0.3219 | 0.28501 | 0 | 0.30851 | 0 | 0.42248 | 0 | 0.1111 | 0 | 0.41426 | 0.15181 | 0.11691 | 0 | 0 | 0.39802 | 0.10144 | 0 | 0 | 0 | 0.43346 | 0.29313 | 0 | 0.47032 | 0.42028 | 0.19286 | 0.27051 | 0.11743 | 0 | 0 | 0.32238 | 0.13642 | 0 | 0 | 0.44643 | 0 | 0.37431 | 0 | 0 | 0 | 0 | 0.12348 | 0 | 0 | 0.41661 | 0.12835 | 0 | 0.35579 | 0.17279 | 0.31441 | 0.38866 | 0.13205 | 0 | 0 | 0 | 0 | 0.43215 | 0 | 0 | 0.4574 | 0 | 0 | 0.45405 | 0 | 0 | 0.25665 | 0.21857 | 0.15709 | 0.28396 | 0.3809 | 0 | 0 | 0.37909 | 0.22098 | 0.35481 | 0.24427 | 0.42337 | 0.31055 | 0 | 0 | 0.37551 | 0.3693 | 0 | 0 | 0 | 0 | 0.43638 | 0.39702 | 0 | 0.19646 | 0.34746 | 0 | 0 | 0.4914 | 0 | 0.40881 | 0.32166 | 0.17289 | 0 | 0 | 0 | 0 | 0.49653 | 0.20363 | 0 | 0 | 0.2769 | 0.39211 | 0.19988 | 0.17634 | 0.35418 | 0.10497 | 0.48016 | 0 | 0.13818 | 0 | 0.30615 | 0 | 0.26962 | 0 | 0.27146 | 0.46546 | 0 | 0.24677 | 0 | 0 | 0 | 0 | 0.26277 | 0 | 0.48046 | 0 | 0.37861 | 0.32594 | 0 | 0 | 0.44777 | 0.29172 | 0.16175 | 0.19719 | 0.47868 | 0.13065 | 0 | 0.21048 | 0 | 0 | 0.4106 | 0 | 0 | 0 | 0.37254 | 0 | 0 | 0.33926 | 0 | 0 | 0 | 0.27212 | 0 | 0.208 | 0.17377 | 0.24666 | 0.14222 | 0 | 0.32282 | 0.22074 | 0 | 0.18757 | 0.27277 | 0 | 0.1054 | 0 | 0.39321 | 0.27394 | 0 | 0 | 0.43928 | 0 | 0 | 0 | 0.41651 | 0.4117 | 0.21325 | 0.30734 | 0 | 0 | 0.2118 | 0 | 0 | 0 | 0 | 0.39129 | 0.2381 | 0.1426 | 0 | 0 | 0 | 0 | 0.21218 | 0 | 0.42445 | 0 | 0.14977 | 0 | 0.37738 | 0.33934 | 0 | 0 | 0.1183 | 0.20992 | 0.11569 | 0 | 0 | 0 | 0 | 0 | 0 | 0.24765 | 0 | 0 | 0.37812 | 0.39893 | 0 | 0.22529 | 0 | 0.1304 | 0 | 0.36147 | 0.15745 | 0.14142 | 0.22824 | 0 | 0.25597 | 0 | 0 | 0.32956 | 0.1849 | 0 | 0.29977 | 0 | 0.11662 | 0.2865 | 0 | 0 | 0.47678 | 0 | 0.37289 | 0.3611 | 0 | 0.40956 | 0 | 0.17734 | 0.36915 | 0 | 0 | 0.21088 | 0.35761 | 0 | 0.33723 | 0 | 0.30068 | 0.17243 | 0.35383 | 0.28978 | 0 | 0.22115 | 0 | 0 | 0.12877 | 0.11373 | 0 | 0.12197 | 0 | 0 | 0 | 0.44267 | 0 | 0.27545 | 0.2227 | 0 | 0.39278 | 0.37404 | 0 | 0.241 | 0.34322 | 0.2485 | 0 | 0.32727 | 0.20552 | 0.38559 | 0.49877 | 0 | 0 | 0 | 0.4492 | 0.42164 | 0.44711 | 0.31359 | 0.33523 | 0 | 0 | 0.26413 | 0.49628 | 0.2035 | 0.31084 | 0 | 0.48987 | 0.42408 | 0 | 0 | 0.20999 | 0 | 0.36618 | 0 | 0.35355 | 0.29094 | 0.36206 | 0.4363 | 0 | 0 | 0 | 0.44017 | 0 | 0 | 0.48639 | 0 | 0.48626 | 0.18446 | 0.3924 | 0.33967 | 0.3348 | 0.20344 | 0 | 0 | 0 | 0.26454 | 0 | 0 | 0.43462 | 0 | 0 | 0.24804 | 0.49581 | 0 | 0.39852 | 0 | 0.13206 | 0.19471 | 0.27791 | 0 | 0.11314 | 0 | 0 | 0.13265 | 0.35461 | 0.47424 | 0.40945 | 0.32342 | 0 | 0.21155 | 0.20578 | 0.35014 | 0 | 0 | 0 | 0.44188 | 0 | 0 | 0.34173 | 0.30188 | 0.40658 | 0.3003 | 0.37448 | 0.19134 | 0.17917 | 0.29983 | 0.29733 | 0 | 0 | 0 | 0.38211 | 0 | 0.30057 | 0.46679 | 0.32763 | 0.4431 | 0 | 0.16592 | 0 | 0.35184 | 0 | 0 | 0.20269 | 0.20512 | 0 | 0 | 0 | 0 | 0.49092 | 0 | 0 | 0.29023 | 0.17129 | 0 | 0.36261 | 0 | 0.27132 | 0.3766 | 0.34593 | 0 | 0.21333 | 0.16377 | 0 | 0.41874 | 0.44372 | 0 | 0 | 0 | 0 | 0.17885 | 0.15885 | 0 | 0.4109 | 0 | 0 | 0.27452 | 0.28228 | 0.37284 | 0.19521 | 0.16163 | 0.35589 | 0 | 0.35305 | 0.41125 | 0.40906 | 0.47319 | 0 | 0 | 0 | 0 | 0.33281 | 0.37118 | 0 | 0 | 0.43964 | 0.10943 | 0 | 0 | 0 | 0 | 0 | 0 | 0.48008 | 0 | 0.2497 | 0 | 0 | 0.33502 | 0 | 0 | 0.35012 | 0.15018 | 0.49276 | 0.11112 | 0.46772 | 0.16759 | 0.10795 | 0 | 0 | 0.12833 | 0 | 0.3423 | 0.36243 | 0 | 0.10507 | 0 | 0 | 0.13949 | 0.38187 | 0.35331 | 0 | 0.36396 | 0 | 0 | 0 | 0.38873 | 0.10311 | 0.27759 | 0.13045 | 0 | 0 | 0 | 0 | 0.25056 | 0 | 0.41662 | 0 | 0.23478 | 0.47305 | 0 | 0.42769 | 0 | 0 | 0.1625 | 0 | 0.39376 | 0.39766 | 0 | 0 | 0 | 0 | 0 | 0.38302 | 0.36199 | 0 | 0.11198 | 0.45281 | 0.20062 | 0 | 0.43761 | 0 | 0.46206 | 0.16529 | 0 | 0 | 0 | 0.40073 | 0 | 0 | 0 | 0 | 0.33403 | 0 | 0.22844 | 0.23429 | 0.30498 | 0 | 0 | 0.22885 | 0.18686 | 0 | 0 | 0 | 0.42222 | 0 | 0.32036 | 0.33344 | 0 | 0 | 0 | 0.26986 | 0.31419 | 0 | 0.17963 | 0 | 0 | 0 | 0.29843 | 0 | 0.41219 | 0.37 | 0.37797 | 0.27122 | 0 | 0.41656 | 0.35827 | 0.28361 | 0 | 0 | 0 | 0.43015 | 0 | 0 | 0 | 0.13118 | 0 | 0.40384 | 0 | 0.47675 | 0.27471 | 0.37531 | 0 | 0.13686 | 0.45075 | 0.20008 | 0.15292 | 0.37001 | 0.13681 | 0 | 0 | 0.43457 | 0.21745 | 0.44425 | 0.39357 | 0 | 0 | 0.19035 | 0 | 0 | 0 | 0 | 0.21321 | 0.46321 | 0 | 0.14141 | 0.33383 | 0 | 0 | 0.16299 | 0.26091 | 0 | 0 | 0 | 0.36895 | 0 | 0.40698 | 0.28564 | 0 | 0 | 0 | 0.13677 | 0.15453 | 0.44908 | 0 | 0.31784 | 0.14384 | 0.49392 | 0.34366 | 0.49178 | 0.2995 | 0.31233 | 0.24928 | 0 | 0.37582 | 0.48684 | 0 | 0 | 0 | 0 | 0.25115 | 0.1722 | 0.20472 | 0 | 0 | 0.20188 | 0.44571 | 0 | 0.26856 | 0.32163 | 0.31763 | 0 | 0 | 0.3209 | 0.23259 | 0 | 0 | 0.1412 | 0 | 0.37301 | 0 | 0 | 0.30042 | 0.13838 | 0 | 0.13349 | 0.28349 | 0.21619 | 0.22743 | 0 | 0 | 0.33232 | 0.10739 | 0 | 0 | 0 | 0 | 0.44816 | 0 | 0.15007 | 0.32538 | 0 | 0.30935 | 0.20515 | 0.43743 | 0 | 0.19511 | 0.4449 | 0 | 0.2141 | 0.1517 | 0.15523 | 0.34202 | 0.24486 | 0.12426 | 0.27152 | 0.23012 | 0.15367 | 0 | 0 | 0 | 0 | 0 | 0 | 0 | 0.15131 | 0.25498 | 0.14037
0 | 0.14125 | 0 | 0 | 0.46904 | 0.11017 | 0.25521 | 0.40883 | 0 | 0 | 0.38812 | 0.12476 | 0 | 0.38984 | 0 | 0.35036 | 0 | 0 | 0.26344 | 0 | 0.10638 | 0 | 0.31019 | 0.10053 | 0 | 0 | 0 | 0.25647 | 0.39772 | 0.31522 | 0.45672 | 0.34209 | 0.37102 | 0.48547 | 0.47438 | 0.38052 | 0.16199 | 0.32978 | 0.39387 | 0.31606 | 0.30168 | 0.37148 | 0 | 0.43279 | 0.22956 | 0.11414 | 0.39567 | 0.39151 | 0 | 0 | 0.35307 | 0 | 0.14217 | 0.41318 | 0.4073 | 0.45089 | 0 | 0.33117 | 0.4494 | 0 | 0.41386 | 0.13951 | 0 | 0.34159 | 0.29701 | 0.12878 | 0.35289 | 0.14594 | 0.2252 | 0 | 0 | 0.23066 | 0.16501 | 0.34502 | 0.12875 | 0 | 0 | 0.12369 | 0 | 0 | 0 | 0 | 0.33632 | 0.39994 | 0.28327 | 0 | 0.32187 | 0 | 0 | 0.32814 | 0 | 0.22082 | 0 | 0 | 0.36649 | 0.2979 | 0.18656 | 0.43873 | 0 | 0 | 0.23616 | 0 | 0.39219 | 0 | 0 | 0 | 0 | 0.42099 | 0.12204 | 0.46645 | 0 | 0.36412 | 0 | 0.13376 | 0.4188 | 0.25994 | 0 | 0.28859 | 0 | 0 | 0 | 0.22469 | 0 | 0.17714 | 0.45277 | 0.37058 | 0 | 0 | 0 | 0.46075 | 0 | 0 | 0 | 0.35403 | 0 | 0 | 0 | 0 | 0.22247 | 0.10153 | 0.31921 | 0 | 0.18511 | 0 | 0 | 0.24216 | 0 | 0.32159 | 0.23414 | 0.1813 | 0.33886 | 0.19785 | 0 | 0 | 0.22854 | 0.33431 | 0 | 0.35821 | 0 | 0 | 0.35306 | 0 | 0 | 0.16261 | 0 | 0.27749 | 0.45788 | 0.41884 | 0.21611 | 0 | 0 | 0.39526 | 0.4778 | 0 | 0.47709 | 0.27179 | 0.12662 | 0 | 0.43522 | 0 | 0 | 0.12705 | 0 | 0 | 0.11876 | 0.15267 | 0 | 0.45522 | 0 | 0 | 0 | 0.176 | 0 | 0 | 0 | 0 | 0.33852 | 0.16809 | 0 | 0.16914 | 0 | 0 | 0.16952 | 0.13508 | 0 | 0.40468 | 0 | 0.175 | 0 | 0 | 0 | 0.10165 | 0 | 0 | 0.47929 | 0 | 0 | 0 | 0.2373 | 0.28187 | 0.17101 | 0 | 0 | 0 | 0 | 0 | 0.44737 | 0.35301 | 0.32644 | 0 | 0.46005 | 0.36786 | 0 | 0 | 0.45418 | 0.35709 | 0 | 0 | 0 | 0 | 0.47876 | 0 | 0.19648 | 0 | 0.14148 | 0.44596 | 0 | 0 | 0.23898 | 0 | 0.47904 | 0 | 0.24257 | 0.3503 | 0.29179 | 0.27378 | 0.24381 | 0 | 0 | 0.28697 | 0.1357 | 0.25108 | 0 | 0.28228 | 0.23781 | 0 | 0 | 0.28408 | 0.31219 | 0.15384 | 0.18675 | 0.42217 | 0.1397 | 0 | 0 | 0 | 0 | 0.43644 | 0.43722 | 0.20996 | 0.3807 | 0.32398 | 0.15789 | 0 | 0 | 0.28452 | 0 | 0.22953 | 0.31138 | 0.49646 | 0 | 0 | 0 | 0.25334 | 0 | 0 | 0.22033 | 0.28354 | 0.2344 | 0.11929 | 0.18124 | 0.30279 | 0.37147 | 0.39577 | 0 | 0 | 0.49068 | 0 | 0 | 0.43214 | 0 | 0.48977 | 0.37181 | 0.45693 | 0 | 0 | 0 | 0.39703 | 0.42292 | 0.22631 | 0.40447 | 0.49495 | 0.42735 | 0 | 0 | 0 | 0 | 0.49442 | 0 | 0 | 0.1315 | 0.39379 | 0 | 0 | 0 | 0 | 0.47343 | 0 | 0.31856 | 0 | 0.38983 | 0 | 0.4586 | 0 | 0.46584 | 0 | 0 | 0.36958 | 0.23983 | 0 | 0 | 0.17995 | 0.31033 | 0.1414 | 0 | 0.30161 | 0 | 0.20491 | 0 | 0 | 0.38906 | 0.43978 | 0 | 0 | 0.37986 | 0 | 0.31833 | 0 | 0 | 0.3099 | 0.1133 | 0.45299 | 0.43233 | 0.4916 | 0 | 0 | 0 | 0 | 0.47865 | 0.44363 | 0 | 0 | 0.11584 | 0 | 0 | 0.24291 | 0 | 0 | 0 | 0.43406 | 0 | 0 | 0.39321 | 0 | 0 | 0.2525 | 0.26666 | 0 | 0.37749 | 0.49245 | 0.18818 | 0 | 0 | 0 | 0 | 0 | 0.45923 | 0 | 0 | 0.15275 | 0.26994 | 0 | 0.47033 | 0 | 0 | 0.34305 | 0.22583 | 0 | 0.34448 | 0.25329 | 0.18807 | 0.42977 | 0 | 0.30979 | 0.26372 | 0.11935 | 0.25196 | 0.43044 | 0.27665 | 0.47326 | 0.15644 | 0.20719 | 0.15742 | 0.31233 | 0.27124 | 0.34016 | 0 | 0.11281 | 0.30476 | 0 | 0 | 0 | 0 | 0.17724 | 0 | 0.20225 | 0 | 0.10921 | 0 | 0 | 0 | 0 | 0 | 0.29457 | 0.4474 | 0 | 0 | 0 | 0.18709 | 0.16609 | 0.42993 | 0.40136 | 0 | 0 | 0 | 0.21678 | 0 | 0 | 0 | 0 | 0 | 0.35037 | 0.43571 | 0 | 0.21094 | 0.42507 | 0 | 0.33857 | 0.31737 | 0.21608 | 0 | 0.2372 | 0.45374 | 0.44648 | 0.33333 | 0.31487 | 0 | 0.12158 | 0.48539 | 0.49872 | 0.11627 | 0.47873 | 0.40634 | 0.1067 | 0.19644 | 0.34641 | 0.25558 | 0.25901 | 0.33635 | 0.46334 | 0 | 0.24109 | 0 | 0 | 0.47305 | 0 | 0.26091 | 0 | 0.3115 | 0.31026 | 0.17279 | 0.3019 | 0.42925 | 0.21362 | 0.47005 | 0.21261 | 0 | 0.11236 | 0.18094 | 0.23478 | 0.30001 | 0.21938 | 0.28931 | 0.28591 | 0 | 0 | 0.49452 | 0.36193 | 0 | 0.14884 | 0.34309 | 0.30312 | 0 | 0 | 0.34061 | 0.41849 | 0.14197 | 0 | 0.14562 | 0 | 0 | 0.32831 | 0 | 0 | 0.24065 | 0 | 0 | 0.47171 | 0 | 0 | 0.41055 | 0.46309 | 0 | 0.13205 | 0.18178 | 0.30745 | 0.21621 | 0 | 0.27985 | 0.15386 | 0.35474 | 0.22593 | 0.28869 | 0.29869 | 0.11207 | 0.19202 | 0 | 0.41269 | 0 | 0.40823 | 0.47925 | 0 | 0.15255 | 0.35358 | 0.24041 | 0 | 0.24261 | 0.3219 | 0.32505 | 0 | 0 | 0 | 0.19848 | 0 | 0.26614 | 0.10167 | 0.16935 | 0 | 0.44602 | 0.26247 | 0.31809 | 0.11098 | 0.40033 | 0.27992 | 0 | 0.42946 | 0.37395 | 0.43856 | 0 | 0 | 0 | 0.43839 | 0.39258 | 0.44245 | 0 | 0 | 0 | 0.47203 | 0.13551 | 0 | 0.24471 | 0 | 0.26652 | 0 | 0 | 0 | 0.42033 | 0 | 0.45924 | 0 | 0.25444 | 0 | 0.33481 | 0 | 0.46613 | 0.43613 | 0 | 0.11243 | 0.32499 | 0 | 0 | 0.18999 | 0.45505 | 0.18559 | 0 | 0 | 0.28303 | 0.35903 | 0 | 0.20541 | 0 | 0.28262 | 0 | 0 | 0 | 0.16152 | 0 | 0.14791 | 0 | 0.20918 | 0.37091 | 0.31818 | 0 | 0.26805 | 0.4901 | 0 | 0 | 0.14145 | 0 | 0 | 0 | 0.37257 | 0 | 0.42428 | 0.29512 | 0 | 0.19871 | 0 | 0.44186 | 0.47035 | 0.23644 | 0.28817 | 0 | 0.38352 | 0.10969 | 0.22021 | 0 | 0 | 0 | 0 | 0 | 0 | 0 | 0.21851 | 0 | 0.39851 | 0 | 0 | 0.35799 | 0.20562 | 0 | 0.24118 | 0 | 0.42198 | 0 | 0.28813 | 0.35802 | 0.1964 | 0 | 0.14158 | 0.4594 | 0.44122 | 0 | 0.43813 | 0.24956 | 0 | 0.46121 | 0.1162 | 0 | 0.12259 | 0.33968 | 0.27273 | 0.34964 | 0.35266 | 0 | 0.44396 | 0 | 0 | 0 | 0
0 | 0.26051 | 0 | 0.39303 | 0.33201 | 0 | 0 | 0 | 0 | 0 | 0 | 0.46911 | 0 | 0.29416 | 0.27149 | 0 | 0.21364 | 0.2729 | 0.42299 | 0 | 0 | 0 | 0 | 0 | 0 | 0.26615 | 0.42248 | 0 | 0 | 0.30822 | 0.24329 | 0.13403 | 0.21294 | 0 | 0.38475 | 0 | 0.17545 | 0 | 0 | 0.32992 | 0.32135 | 0 | 0.39418 | 0 | 0.3669 | 0 | 0 | 0.30578 | 0.2989 | 0.11786 | 0 | 0.17083 | 0 | 0 | 0.22029 | 0.20549 | 0 | 0 | 0 | 0 | 0 | 0.39509 | 0 | 0.31983 | 0.43537 | 0.29798 | 0.3595 | 0.16559 | 0.133 | 0.32933 | 0 | 0 | 0.20891 | 0 | 0 | 0.22083 | 0 | 0.29127 | 0 | 0 | 0 | 0 | 0 | 0 | 0.15931 | 0 | 0 | 0.40283 | 0.32127 | 0.23775 | 0.3306 | 0 | 0 | 0.14797 | 0 | 0 | 0.36402 | 0 | 0 | 0.18096 | 0.34831 | 0.41248 | 0.22509 | 0 | 0.12428 | 0.41527 | 0.1882 | 0.49923 | 0 | 0 | 0.36441 | 0.39407 | 0 | 0.10521 | 0.19253 | 0.3535 | 0.27974 | 0.12064 | 0.36534 | 0 | 0.30804 | 0.45429 | 0 | 0.23072 | 0.12548 | 0.4184 | 0 | 0 | 0.41216 | 0.36436 | 0.4111 | 0.14106 | 0.4177 | 0 | 0.45181 | 0 | 0 | 0 | 0 | 0 | 0.47103 | 0.27523 | 0 | 0.32098 | 0.32939 | 0.21784 | 0 | 0.31107 | 0 | 0 | 0.23705 | 0.11579 | 0 | 0 | 0 | 0 | 0 | 0 | 0.47528 | 0 | 0 | 0.49911 | 0.36857 | 0.35407 | 0.17018 | 0.36748 | 0 | 0.19081 | 0.27419 | 0 | 0.17634 | 0 | 0.41458 | 0 | 0 | 0.16411 | 0 | 0.32981 | 0.21511 | 0.13965 | 0.44616 | 0.10767 | 0 | 0.30824 | 0.33776 | 0 | 0.46991 | 0.4094 | 0.35452 | 0.18385 | 0.19175 | 0 | 0.40065 | 0 | 0 | 0.38391 | 0.14509 | 0.20307 | 0 | 0.2831 | 0.16662 | 0 | 0.3414 | 0.37498 | 0 | 0.12265 | 0 | 0.48005 | 0 | 0.12873 | 0.2156 | 0.15979 | 0 | 0.26617 | 0 | 0.26418 | 0 | 0 | 0.33184 | 0.15295 | 0 | 0.25801 | 0 | 0.12033 | 0.22073 | 0.38091 | 0.10822 | 0.29557 | 0 | 0 | 0 | 0.45869 | 0.16164 | 0.18582 | 0 | 0 | 0 | 0.22543 | 0.2689 | 0 | 0.31098 | 0 | 0 | 0.22811 | 0 | 0.14054 | 0.38279 | 0 | 0.10032 | 0.21915 | 0 | 0.11398 | 0.48359 | 0 | 0.43388 | 0.26711 | 0 | 0.14451 | 0 | 0 | 0.15471 | 0 | 0.1641 | 0 | 0 | 0 | 0 | 0.1595 | 0 | 0 | 0 | 0 | 0.35876 | 0.46714 | 0 | 0 | 0.38963 | 0 | 0 | 0.42379 | 0 | 0 | 0.49003 | 0.40257 | 0.23054 | 0.11593 | 0 | 0.30856 | 0.38266 | 0 | 0 | 0 | 0.17713 | 0.24093 | 0 | 0 | 0.28225 | 0 | 0.42006 | 0 | 0 | 0 | 0.33385 | 0.3211 | 0 | 0.23271 | 0.14944 | 0 | 0 | 0.40144 | 0 | 0 | 0 | 0.41283 | 0.40749 | 0 | 0.10747 | 0.42669 | 0 | 0.14769 | 0.15772 | 0.13872 | 0.29762 | 0.30413 | 0.26408 | 0.17852 | 0 | 0 | 0 | 0.19946 | 0.48201 | 0 | 0 | 0 | 0.14541 | 0.27296 | 0 | 0 | 0 | 0 | 0.40252 | 0.4067 | 0 | 0 | 0 | 0 | 0 | 0 | 0.27025 | 0.1923 | 0.19481 | 0 | 0 | 0 | 0.3188 | 0.29338 | 0 | 0 | 0.16008 | 0.42571 | 0.37641 | 0 | 0 | 0 | 0 | 0 | 0.20788 | 0.25323 | 0 | 0 | 0 | 0 | 0.46257 | 0 | 0.16194 | 0.26441 | 0 | 0 | 0.30096 | 0.4762 | 0.259 | 0.28648 | 0 | 0.18752 | 0 | 0 | 0.2051 | 0.4626 | 0.40727 | 0 | 0.28376 | 0.39526 | 0.12419 | 0.39248 | 0 | 0.41739 | 0 | 0.35703 | 0.154 | 0.23393 | 0 | 0 | 0.14148 | 0 | 0 | 0 | 0 | 0.40909 | 0.25571 | 0.4926 | 0 | 0 | 0 | 0.13216 | 0.46246 | 0.47201 | 0.2097 | 0.17042 | 0 | 0.28649 | 0 | 0 | 0 | 0.19714 | 0 | 0 | 0.30538 | 0 | 0 | 0 | 0 | 0 | 0 | 0.18671 | 0.43213 | 0.49038 | 0.27787 | 0.43839 | 0.48382 | 0.36898 | 0 | 0.12614 | 0.29697 | 0.17486 | 0 | 0 | 0.14378 | 0 | 0.1392 | 0 | 0.38518 | 0 | 0.22424 | 0.38866 | 0 | 0 | 0.17868 | 0 | 0.26023 | 0 | 0 | 0 | 0 | 0 | 0.31746 | 0.1447 | 0.10344 | 0 | 0 | 0 | 0 | 0.18995 | 0.1209 | 0 | 0 | 0 | 0 | 0.4647 | 0.40417 | 0.44291 | 0.24396 | 0.19517 | 0 | 0.4114 | 0.19183 | 0.11656 | 0 | 0 | 0.32782 | 0.45364 | 0 | 0.12004 | 0 | 0 | 0 | 0.25066 | 0.45824 | 0 | 0 | 0.11236 | 0.40972 | 0 | 0 | 0.40536 | 0.20548 | 0.11545 | 0.36498 | 0 | 0.19854 | 0 | 0.11685 | 0 | 0.47708 | 0.46903 | 0.12185 | 0 | 0.36411 | 0.35281 | 0.30012 | 0 | 0.31774 | 0 | 0.14956 | 0 | 0.2326 | 0.22339 | 0 | 0.29227 | 0.22583 | 0.49345 | 0.13839 | 0.41881 | 0 | 0.18268 | 0 | 0 | 0 | 0.30846 | 0 | 0 | 0 | 0 | 0.46644 | 0.13418 | 0.46153 | 0.17107 | 0.1751 | 0.44829 | 0 | 0.2708 | 0.37494 | 0 | 0 | 0.48664 | 0.2791 | 0.11789 | 0.43122 | 0.39018 | 0.42253 | 0 | 0.45068 | 0.27696 | 0.41265 | 0 | 0.42859 | 0 | 0.29745 | 0 | 0 | 0 | 0 | 0.18914 | 0.19662 | 0.31387 | 0.3719 | 0 | 0.22131 | 0 | 0.16634 | 0.27461 | 0 | 0 | 0.40375 | 0 | 0.43915 | 0.34048 | 0.47767 | 0.30803 | 0.41353 | 0.47799 | 0 | 0 | 0 | 0.29274 | 0 | 0.33577 | 0.37722 | 0.42564 | 0.43954 | 0 | 0 | 0.34626 | 0 | 0.35269 | 0 | 0 | 0 | 0 | 0 | 0 | 0.37793 | 0 | 0.36312 | 0 | 0.33519 | 0.47708 | 0.2303 | 0 | 0 | 0.30744 | 0.33582 | 0.37559 | 0.39089 | 0 | 0 | 0.37762 | 0.44911 | 0 | 0.35416 | 0 | 0 | 0.28268 | 0 | 0.40176 | 0.32939 | 0.23468 | 0 | 0 | 0 | 0.11338 | 0.18376 | 0.49729 | 0.45164 | 0 | 0.30092 | 0.16654 | 0.47038 | 0.46049 | 0.13181 | 0 | 0 | 0 | 0.34295 | 0.2452 | 0.13006 | 0.15735 | 0 | 0 | 0 | 0.25324 | 0.46963 | 0.21628 | 0 | 0.30533 | 0.34884 | 0.41523 | 0.26833 | 0.38588 | 0 | 0 | 0.37515 | 0 | 0 | 0.44583 | 0 | 0.43584 | 0.33175 | 0 | 0.39987 | 0.30077 | 0 | 0.11601 | 0.39554 | 0 | 0 | 0.38644 | 0 | 0 | 0 | 0.21695 | 0 | 0.12641 | 0 | 0.18141 | 0 | 0.39906 | 0.13485 | 0.13812 | 0.27253 | 0 | 0.18771 | 0.36584 | 0 | 0 | 0.3144 | 0 | 0.41484 | 0.21125 | 0.21516 | 0 | 0 | 0 | 0.13983 | 0.28622 | 0 | 0 | 0 | 0 | 0.12131 | 0.13236
p_chg
0 | 0 | 0 | 0.00096212 | 0 | 0.0065011 | 0.045662 | 0 | 0 | 0.05781 | 0.058328 | 0.052212 | 0 | 0 | 0 | 0.066419 | 0 | 0.081598 | 0 | 0.010918 | 0 | 0 | 0 | 0 | 0.038383 | 0 | 0.057421 | 0 | 0.031315 | 0.025368 | 0 | 0.086941 | 0.098963 | 0.037913 | 0 | 0 | 0.057675 | 0.0083721 | 0.07097 | 0.039787 | 0 | 0.081237 | 0 | 0 | 0 | 0 | 0 | 0 | 0 | 0 | 0 | 0.063367 | 0 | 0 | 0.048165 | 0.099303 | 0 | 0.076408 | 0 | 0.025772 | 0 | 0.012088 | 0 | 0.015001 | 0.014145 | 0.059647 | 0 | 0 | 0 | 0.075637 | 0 | 0.076553 | 0 | 0.088015 | 0.08705 | 0 | 0 | 0.0089778 | 0 | 0.029372 | 0.024396 | 0 | 0.090869 | 0 | 0.056412 | 0 | 0 | 0 | 0.015516 | 0 | 0.0047449 | 0 | 0 | 0.03961 | 0 | 0.038154 | 0.035957 | 0 | 0 | 0.0098742 | 0.028354 | 0 | 0 | 0.051672 | 0.037908 | 0 | 0 | 0.05322 | 0 | 0.066683 | 0 | 0.098242 | 0 | 0 | 0 | 0.050583 | 0 | 0.054215 | 0.093739 | 0.036622 | 0.06064 | 0 | 0.097587 | 0 | 0 | 0 | 0 | 0.073952 | 0 | 0 | 0 | 0.026963 | 0 | 0 | 0.054149 | 0 | 0.079834 | 0 | 0 | 0 | 0 | 0.060791 | 0.092953 | 0.087247 | 0 | 0 | 0 | 0 | 0 | 0 | 0.015224 | 0.077687 | 0.052307 | 0 | 0.0018797 | 0 | 0.069027 | 0 | 0 | 0 | 0 | 0.0050047 | 0 | 0 | 0 | 0 | 0.058233 | 0.024297 | 0 | 0 | 0 | 0 | 0 | 0.077406 | 0.082727 | 0.097626 | 0.024556 | 0 | 0.045792 | 0.072336 | 0 | 0.037211 | 0 | 0.038979 | 0.062743 | 0.06401 | 0.093222 | 0.090797 | 0 | 0 | 0.0066709 | 0.044162 | 0 | 0.029733 | 0 | 0 | 0 | 0 | 0 | 0.050746 | 0 | 0.060469 | 0 | 0 | 0 | 0 | 0.0071893 | 0 | 0.051128 | 0.0026992 | 0.013579 | 0 | 0.061974 | 0 | 0 | 0 | 0 | 0 | 0.065185 | 0 | 0 | 0 | 0 | 0 | 0 | 0.016096 | 0 | 0.064113 | 0.026381 | 0 | 0 | 0 | 0 | 0.021675 | 0 | 0.036824 | 0 | 0.030826 | 0 | 0.01605 | 0 | 0.097247 | 0.067738 | 0 | 0.095145 | 0.077308 | 0.08942 | 0 | 0 | 0.022756 | 0.028342 | 0 | 0 | 0.064724 | 0.013198 | 0.077769 | 0.054614 | 0.0061487 | 0 | 0.034815 | 0.05513 | 0.05239 | 0.051407 | 0.089489 | 0.023208 | 0 | 0.045736 | 0 | 0.0026598 | 0.050147 | 0.053687 | 0 | 0.068593 | 0 | 0 | 0.066301 | 0.030843 | 0 | 0 | 0 | 0 | 0 | 0 | 0.016213 | 0 | 0.024306 | 0.030401 | 0.065908 | 0 | 0.042246 | 0 | 0.039948 | 0 | 0 | 0 | 0.068885 | 0 | 0.098272 | 0.085262 | 0 | 0.054597 | 0 | 0.097886 | 0.024166 | 0.024435 | 0.040176 | 0 | 0.085041 | 0.063107 | 0 | 0.059847 | 0.073848 | 0 | 0 | 0 | 0 | 0 | 0.032496 | 0 | 0 | 0 | 0.082753 | 0.00094464 | 0 | 0.081787 | 0.093749 | 0.087474 | 0 | 0.095422 | 0.054514 | 0 | 0 | 0.0073149 | 0 | 0.086192 | 0 | 0 | 0.068174 | 0.064916 | 0.041523 | 0.068122 | 0.0088987 | 0 | 0.077921 | 0.071328 | 0.06436 | 0 | 0 | 0.066044 | 0 | 0.090538 | 0.019732 | 0 | 0.068899 | 0 | 0 | 0 | 0.050711 | 0.011631 | 0.098715 | 0 | 0 | 0 | 0 | 0 | 0.036003 | 0 | 0 | 0.095352 | 0.040252 | 0.051491 | 0 | 0 | 0.079544 | 0.0086634 | 0 | 0 | 0 | 0 | 0 | 0.061572 | 0.091874 | 0 | 0.048188 | 0.043498 | 0 | 0 | 0 | 0 | 0 | 0.068988 | 0 | 0 | 0.086347 | 0 | 0.092847 | 0.075949 | 0 | 0.09425 | 0 | 0.096154 | 0 | 0.06084 | 0 | 0 | 0.019572 | 0.088758 | 0 | 0 | 0.092169 | 0 | 0.085244 | 0.077251 | 0 | 0 | 0.062268 | 0.051252 | 0 | 0.095996 | 0 | 0.016312 | 0 | 0 | 0.096519 | 0.069286 | 0 | 0 | 0.094902 | 0.020759 | 0 | 0 | 0.0486 | 0 | 0 | 0 | 0 | 0.063959 | 0 | 0 | 0 | 0 | 0 | 0 | 0 | 0.0091578 | 0.042105 | 0.019324 | 0 | 0 | 0 | 0 | 0.051878 | 0 | 0 | 0 | 0.075329 | 0.029333 | 0.068964 | 0 | 0 | 0.062185 | 0 | 0 | 0 | 0.022356 | 0 | 0 | 0.0085065 | 0.069677 | 0.027467 | 0 | 0 | 0 | 0.061052 | 0 | 0.092665 | 0.029247 | 0 | 0 | 0 | 0.046561 | 0.052139 | 0 | 0.015119 | 0 | 0 | 0 | 0 | 0 | 0.0062477 | 0.036243 | 0.011761 | 0 | 0 | 0.035819 | 0 | 0 | 0 | 0 | 0.095877 | 0 | 0.040779 | 0.01953 | 0 | 0.015934 | 0 | 0 | 0.0066865 | 0 | 0 | 0 | 0 | 0.091578 | 0 | 0.083321 | 0 | 0.016897 | 0 | 0.022063 | 0.013121 | 0 | 0 | 0 | 0 | 0.060531 | 0.041743 | 0 | 0.090574 | 0.08563 | 0 | 0 | 0 | 0 | 0.064596 | 0.0051478 | 0 | 0.018601 | 0 | 0.034396 | 0.048303 | 0 | 0.094472 | 0 | 0 | 0.036337 | 0.09521 | 0 | 0 | 0.017758 | 0 | 0.063164 | 0.049128 | 0 | 0 | 0 | 0 | 0 | 0 | 0 | 0.012976 | 0.068788 | 0.0095495 | 0 | 0 | 0.027481 | 0 | 0 | 0 | 0.096523 | 0.056453 | 0 | 0 | 0 | 0 | 0.023725 | 0 | 0 | 0 | 0 | 0 | 0 | 0 | 0 | 0.097784 | 0 | 0 | 0 | 0.052698 | 0.065489 | 0 | 0 | 0.08433 | 0 | 0 | 0 | 0.045143 | 0.040246 | 0 | 0 | 0.074063 | 0 | 0.073533 | 0 | 0.088395 | 0 | 0 | 0.014287 | 0 | 0 | 0 | 0.088274 | 0.056496 | 0 | 0.064359 | 0.019806 | 0 | 0 | 0 | 0 | 0.010964 | 0 | 0 | 0 | 0 | 0.070712 | 0.036346 | 0 | 0.0069936 | 0.027999 | 0 | 0.013042 | 0.09376 | 0 | 0 | 0.011183 | 0 | 0 | 0 | 0.096083 | 0.071351 | 0.093307 | 0 | 0 | 0.011018 | 0.06931 | 0.079587 | 0.020952 | 0 | 0.027593 | 0 | 0 | 0.0069229 | 0.097516 | 0 | 0.039912 | 0.078932 | 0 | 0 | 0 | 0 | 0 | 0 | 0.06177 | 0.003481 | 0 | 0.0047671 | 0.041817 | 0 | 0 | 0 | 0 | 0 | 0 | 0 | 0 | 0 | 0.044647 | 0.03489 | 0.027377 | 0 | 0 | 0.046777 | 0 | 0 | 0 | 0.054174 | 0 | 0.085808 | 0 | 0 | 0 | 0.068731 | 0 | 0.021994 | 0.019292 | 0 | 0 | 0.095679 | 0 | 0.020845 | 0 | 0 | 0 | 0 | 0 | 0 | 0.031499 | 0.031646 | 0 | 0.029008 | 0.0059546 | 0.069667 | 0.092621 | 0 | 0 | 0 | 0 | 0.055256 | 0 | 0
0 | 0 | 0.034849 | 0.04906 | 0.01331 | 0.047327 | 0.033603 | 0 | 0 | 0.033771 | 0 | 0.042554 | 0 | 0.054269 | 0.042159 | 0 | 0 | 0 | 0 | 0 | 0.093053 | 0.012126 | 0 | 0 | 0 | 0 | 0 | 0.0055854 | 0 | 0 | 0 | 0.06792 | 0.047135 | 0 | 0.075485 | 0 | 0 | 0 | 0 | 0.052345 | 0 | 0 | 0 | 0 | 0 | 0.012381 | 0 | 0.038771 | 0 | 0.040794 | 0 | 0 | 0 | 0 | 0 | 0.016157 | 0.082044 | 0 | 0 | 0.092461 | 0 | 0 | 0 | 0 | 0.097037 | 0.06896 | 0.0093829 | 0 | 0 | 0 | 0 | 0 | 0.084971 | 0 | 0.077686 | 0.0062299 | 0.073213 | 0 | 0 | 0 | 0 | 0 | 0.016612 | 0 | 0 | 0 | 0 | 0 | 0 | 0.033921 | 0 | 0 | 0.069632 | 0 | 0 | 0 | 0 | 0 | 0.032999 | 0 | 0 | 0 | 0.045696 | 0 | 0 | 0.0074002 | 0 | 0.077252 | 0 | 0 | 0.066434 | 0 | 0 | 0 | 0 | 0 | 0 | 0 | 0.011376 | 0 | 0 | 0 | 0 | 0.095509 | 0 | 0 | 0.044517 | 0 | 0 | 0.026681 | 0.061863 | 0 | 0 | 0.0892 | 0 | 0 | 0.079586 | 0 | 0 | 0 | 0 | 0.07949 | 0.0085168 | 0.017364 | 0.047652 | 0 | 0.045668 | 0 | 0 | 0.043791 | 0.013759 | 0 | 0 | 0 | 0 | 0 | 0.093165 | 0 | 0 | 0 | 0.040081 | 0 | 0 | 0 | 0.0060547 | 0 | 0.0067878 | 0 | 0.094836 | 0 | 0 | 0.071687 | 0.092811 | 0.021425 | 0.073953 | 0.06155 | 0 | 0.086601 | 0.097746 | 0.042418 | 0 | 0.087909 | 0 | 0 | 0 | 0.041263 | 0 | 0 | 0 | 0 | 0 | 0 | 0.01009 | 0 | 0.033345 | 0 | 0 | 0 | 0 | 0 | 0 | 0.095356 | 0 | 0.091718 | 0.022511 | 0 | 0 | 0 | 0 | 0 | 0.04567 | 0 | 0.069981 | 0.085281 | 0 | 0.04284 | 0 | 0.0012435 | 0 | 0.0089051 | 0 | 0.04947 | 0 | 0.032145 | 0.072958 | 0 | 0 | 0.085544 | 0 | 0 | 0.061418 | 0 | 0 | 0.070702 | 0.033859 | 0.039637 | 0.047356 | 0 | 0.064902 | 0.074565 | 0 | 0.028275 | 0 | 0 | 0 | 0 | 0 | 0 | 0 | 0 | 0.045788 | 0.05805 | 0.040015 | 0.03241 | 0 | 0.024953 | 0 | 0 | 0.029093 | 0.025962 | 0 | 0 | 0 | 0.04837 | 0 | 0.032496 | 0 | 0.032987 | 0 | 0.05584 | 0 | 0.086147 | 0.026393 | 0.093005 | 0 | 0 | 0 | 0.076671 | 0 | 0 | 0.045748 | 0.095163 | 0 | 0 | 0 | 0 | 0.078929 | 0 | 0 | 0 | 0 | 0.052293 | 0.079558 | 0.025578 | 0.038987 | 0 | 0 | 0.096959 | 0 | 0.079905 | 0.013196 | 0.0018369 | 0.0024802 | 0 | 0 | 0 | 0.08288 | 0 | 0 | 0.024514 | 0 | 0 | 0.056706 | 0.03936 | 0 | 0.0042424 | 0.056017 | 0.082728 | 0 | 0.031746 | 0 | 0.016884 | 0.079459 | 0.039528 | 0.045308 | 0 | 0 | 0 | 0 | 0 | 0.026334 | 0.059879 | 0.069596 | 0 | 0.0098456 | 0 | 0.026708 | 0 | 0 | 0 | 0 | 0 | 0 | 0.057743 | 0 | 0.060413 | 0.04393 | 0 | 0 | 0 | 0.0508 | 0.036152 | 0 | 0.029684 | 0.059648 | 0 | 0.030933 | 0 | 0 | 0 | 0.053561 | 0 | 0 | 0 | 0 | 0 | 0.035831 | 0.074863 | 0 | 0.040882 | 0 | 0 | 0 | 0 | 0.092532 | 0 | 0.070482 | 0 | 0 | 0 | 0 | 0 | 0 | 0 | 0 | 0.079675 | 0.070021 | 0.072627 | 0 | 0.077188 | 0 | 0.075342 | 0.0050141 | 0 | 0 | 0.040602 | 0.046638 | 0.058391 | 0.037154 | 0.0075282 | 0.06915 | 0 | 0 | 0.034977 | 0 | 0 | 0 | 0 | 0.042713 | 0.099379 | 0 | 0.085311 | 0 | 0 | 0.071377 | 0 | 0.010856 | 0.0058749 | 0.064485 | 0 | 0.0042682 | 0.041735 | 0 | 0.097783 | 0.071848 | 0.080783 | 0.077887 | 0 | 0.01429 | 0 | 0 | 0.043819 | 0.03029 | 0 | 0.028043 | 0 | 0 | 0.0047023 | 0.075761 | 0 | 0.097022 | 0 | 0 | 0.041629 | 0.076637 | 0 | 0.042146 | 0 | 0.08352 | 0 | 0.039841 | 0 | 0.016751 | 0.028507 | 0.07255 | 0 | 0.021422 | 0 | 0.072025 | 0.040005 | 0 | 0 | 0 | 0 | 0 | 0.073937 | 0 | 0 | 0 | 0 | 0 | 0 | 0 | 0.047761 | 0.092183 | 0 | 0 | 0 | 0.0094607 | 0 | 0 | 0 | 0 | 0 | 0.00098263 | 0 | 0 | 0.069181 | 0.033005 | 0 | 0 | 0 | 0 | 0 | 0 | 0 | 0 | 0 | 0.027522 | 0 | 0.057012 | 0.015709 | 0 | 0 | 0.095893 | 0.093209 | 0.026865 | 0 | 0 | 0 | 0.02874 | 0.092755 | 0.068927 | 0 | 0.087965 | 0 | 0.012053 | 0.087147 | 0 | 0 | 0 | 0.045922 | 0.017276 | 0.063062 | 0 | 0.059667 | 0.095002 | 0 | 0 | 0.029749 | 0 | 0 | 0 | 0.054209 | 0.091672 | 0.060054 | 0 | 0.069892 | 0.01483 | 0 | 0 | 0.030441 | 0.072556 | 0 | 0 | 0.062381 | 0 | 0 | 0 | 0.08591 | 0.095719 | 0 | 0 | 0 | 0 | 0 | 0 | 0 | 0.083035 | 0 | 0.070167 | 0 | 0.040726 | 0.046154 | 0 | 0.019944 | 0.018972 | 0 | 0.055887 | 0 | 0.062192 | 0.079205 | 0 | 0.023564 | 0 | 0.077083 | 0 | 0.044401 | 0 | 0 | 0 | 0 | 0.082561 | 0 | 0.061502 | 0.020482 | 0 | 0.015575 | 0 | 0 | 0 | 0.084291 | 0 | 0.0016835 | 0 | 0 | 0 | 0 | 0 | 0 | 0 | 0 | 0 | 0 | 0 | 0.031175 | 0.029417 | 0 | 0 | 0 | 0.065898 | 0 | 0.0573 | 0.093212 | 0.063429 | 0 | 0.014509 | 0.092738 | 0 | 0 | 0 | 0.021821 | 0.022758 | 0 | 0.033601 | 0 | 0.043125 | 0 | 0.063914 | 0.045231 | 0.04284 | 0 | 0.03064 | 0.068995 | 0 | 0 | 0 | 0 | 0.0068898 | 0.089531 | 0 | 0.053471 | 0 | 0 | 0 | 0 | 0 | 0.069926 | 0 | 0.072922 | 0.030344 | 0 | 0 | 0.06426 | 0 | 0.031206 | 0 | 0 | 0 | 0 | 0.048088 | 0.025913 | 0 | 0.096719 | 0 | 0 | 0 | 0 | 0 | 0.049474 | 0.060589 | 0 | 0 | 0 | 0.029084 | 0.040043 | 0 | 0 | 0.086869 | 0 | 0.006088 | 0 | 0 | 0 | 0 | 0 | 0.021299 | 0.019359 | 0 | 0.013286 | 0.088653 | 0 | 0 | 0.016186 | 0.071898 | 0 | 0 | 0 | 0.078887 | 0 | 0 | 0 | 0.0037797 | 0.032067 | 0 | 0.017117 | 0 | 0 | 0 | 0 | 0.052854 | 0 | 0.08466 | 0 | 0 | 0.097604 | 0 | 0.028986 | 0.063465 | 0
p_dch
0.011976 | 0 | 0 | 0 | 0 | 0.076092 | 0.028557 | 0 | 0.03646 | 0 | 0 | 0.073046 | 0.0031075 | 0 | 0 | 0 | 0.0039627 | 0.030274 | 0 | 0 | 0.057484 | 0.014726 | 0.016788 | 0.021722 | 0.068505 | 0.014231 | 0 | 0 | 0 | 0 | 0.0069938 | 0 | 0 | 0 | 0.0074649 | 0.057797 | 0.023108 | 0 | 0 | 0 | 0.027296 | 0 | 0 | 0 | 0.098027 | 0.074608 | 0 | 0.026165 | 0 | 0 | 0.071083 | 0.031769 | 0 | 0.063197 | 0 | 0.046852 | 0.025691 | 0 | 0.0041269 | 0 | 0 | 0 | 0.098757 | 0 | 0 | 0 | 0.0099909 | 0.05914 | 0.048001 | 0 | 0.098129 | 0.032823 | 0.096948 | 0 | 0 | 0 | 0 | 0.050222 | 0.034969 | 0 | 0 | 0 | 0.0071947 | 0 | 0.063236 | 0.091345 | 0 | 0 | 0.055055 | 0 | 0 | 0 | 0.029471 | 0.087821 | 0.040741 | 0.062729 | 0.057874 | 0 | 0 | 0.017219 | 0.008693 | 0 | 0 | 0 | 0 | 0.045935 | 0 | 0.083502 | 0.031298 | 0 | 0.06766 | 0.091583 | 0 | 0 | 0 | 0 | 0 | 0 | 0 | 0 | 0.033719 | 0.0094236 | 0 | 0 | 0.024908 | 0 | 0 | 0.018396 | 0 | 0.006904 | 0 | 0 | 0 | 0.0063497 | 0 | 0 | 0 | 0 | 0 | 0.050572 | 0 | 0.0521 | 0 | 0 | 0.074046 | 0.078711 | 0 | 0 | 0 | 0.036432 | 0.086987 | 0 | 0.047519 | 0 | 0 | 0.078734 | 0.094454 | 0 | 0.030902 | 0 | 0 | 0 | 0 | 0 | 0.095041 | 0 | 0.014368 | 0 | 0 | 0 | 0 | 0.088791 | 0 | 0 | 0 | 0 | 0 | 0.0098695 | 0 | 0 | 0.037149 | 0.075787 | 0.090451 | 0 | 0 | 0 | 0 | 0.055322 | 0.058627 | 0 | 0 | 0.033169 | 0 | 0 | 0 | 0.019369 | 0 | 0.035922 | 0.032678 | 0 | 0.029508 | 0.051164 | 0 | 0 | 0.021074 | 0.0058856 | 0.00056513 | 0 | 0.008856 | 0 | 0.090266 | 0 | 0 | 0 | 0 | 0 | 0.077042 | 0 | 0 | 0 | 0 | 0.0033935 | 0.036813 | 0 | 0 | 0.025341 | 0 | 0 | 0 | 0.0067962 | 0.038148 | 0 | 0 | 0 | 0.01636 | 0.03084 | 0 | 0.0063359 | 0.0279 | 0 | 0 | 0.06657 | 0.079621 | 0 | 0.025714 | 0 | 0 | 0 | 0 | 0 | 0 | 0 | 0.039433 | 0.046519 | 0.096493 | 0 | 0 | 0 | 0 | 0 | 0 | 0.027819 | 0.072083 | 0 | 0 | 0.061036 | 0.0023804 | 0 | 0.019495 | 0 | 0 | 0 | 0.075399 | 0 | 0.022836 | 0.044605 | 0.080067 | 0 | 0.0054604 | 0.046855 | 0.095268 | 0.043306 | 0 | 0.042893 | 0 | 0.094685 | 0 | 0 | 0 | 0.005751 | 0 | 0.069552 | 0.040861 | 0 | 0.089274 | 0 | 0.052471 | 0 | 0.04311 | 0 | 0 | 0.0089585 | 0 | 0 | 0 | 0 | 0.011361 | 0 | 0 | 0.062208 | 0 | 0.053344 | 0 | 0 | 0.014672 | 0.024286 | 0 | 0 | 0.095206 | 0 | 0 | 0 | 0.0011402 | 0 | 0.056504 | 0 | 0 | 0 | 0 | 0.055032 | 0 | 0 | 0.056683 | 0 | 0 | 0 | 0 | 0 | 0 | 0 | 0.029116 | 0.061222 | 0.046383 | 0 | 0 | 0.029801 | 0.070539 | 0 | 0 | 0.075519 | 0 | 0.087813 | 0 | 0 | 0.062608 | 0.040908 | 0.03275 | 0 | 0 | 0.067199 | 0 | 0.021607 | 0 | 0.069753 | 0.073191 | 0.045475 | 0.05675 | 0 | 0 | 0 | 0 | 0 | 0 | 0 | 0 | 0.088972 | 0 | 0 | 0 | 0.041443 | 0.060385 | 0 | 0 | 0 | 0.02301 | 0 | 0.080035 | 0.016758 | 0.053456 | 0.092317 | 0.017362 | 0.0092648 | 0 | 0 | 0.070155 | 0 | 0 | 0 | 0 | 0.060371 | 0.045441 | 0.046925 | 0.094415 | 0 | 0 | 0 | 0 | 0.018669 | 0.094303 | 0 | 0.0762 | 0.025701 | 0 | 0 | 0 | 0 | 0 | 0.0014887 | 0 | 0 | 0 | 0 | 0 | 0 | 0.051853 | 0 | 0.057238 | 0 | 0.018497 | 0.039104 | 0 | 0 | 0.055732 | 0.010767 | 0 | 0.0045498 | 0 | 0.0039903 | 0 | 0 | 0.074006 | 0 | 0 | 0 | 0 | 0.078372 | 0.058662 | 0 | 0.061023 | 0 | 0.01732 | 0 | 0.078446 | 0.088146 | 0 | 0 | 0 | 0 | 0.059572 | 0 | 0 | 0 | 0.024116 | 0 | 0 | 0.088454 | 0.077653 | 0.083576 | 0 | 0.067136 | 0.0076544 | 0 | 0.046843 | 0 | 0.069183 | 0 | 0.038604 | 0 | 0.061486 | 0.063579 | 0 | 0 | 0 | 0.072981 | 0 | 0 | 0 | 0 | 0.039923 | 0 | 0 | 0 | 0.044218 | 0 | 0 | 0.052554 | 0.068615 | 0 | 0.019054 | 0 | 0 | 0 | 0.059516 | 0 | 0.020862 | 0.08093 | 0.013721 | 0 | 0.03515 | 0.029129 | 0 | 0 | 0 | 0 | 0 | 0.025902 | 0 | 0.063016 | 0 | 0 | 0.062296 | 0 | 0 | 0.01033 | 0 | 0 | 0.079687 | 0 | 0.075665 | 0 | 0.061118 | 0 | 0 | 0.035829 | 0 | 0 | 0.034677 | 0 | 0 | 0 | 0.075556 | 0 | 0 | 0 | 0 | 0.023512 | 0 | 0.088943 | 0.070169 | 0.080448 | 0 | 0 | 0.031448 | 0.025224 | 0.032644 | 0 | 0 | 0.062979 | 0 | 0 | 0.085203 | 0 | 0.093433 | 0 | 0 | 0.06135 | 0.032145 | 0.0080225 | 0 | 0.093582 | 0 | 0.073434 | 0.066621 | 0 | 0 | 0.048911 | 0.044202 | 0.033583 | 0.035403 | 0.099549 | 0.099493 | 0 | 0.014403 | 0 | 0 | 0.043927 | 0.058295 | 0.067339 | 0.06803 | 0.083076 | 0.037279 | 0.040285 | 0.050242 | 0 | 0 | 0 | 0 | 0 | 0 | 0 | 0.092791 | 0 | 0 | 0 | 0.087108 | 0.095837 | 0 | 0 | 0.064153 | 0 | 0 | 0 | 0 | 0 | 0.087595 | 0 | 0 | 0 | 0.058229 | 0 | 0 | 0.015272 | 0 | 0 | 0 | 0.084291 | 0.0050848 | 0 | 0 | 0 | 0 | 0.052473 | 0.065159 | 0.039586 | 0.081699 | 0.033142 | 0.028365 | 0.018937 | 0.040371 | 0 | 0 | 0 | 0.054441 | 0 | 0 | 0 | 0 | 0.0056739 | 0 | 0 | 0.035674 | 0.0031914 | 0 | 0 | 0.089027 | 0 | 0.012793 | 0.0072583 | 0 | 0 | 0 | 0 | 0 | 0 | 0.030793 | 0 | 0.080544 | 0.064838 | 0.059876 | 0 | 0.03908 | 0.014026 | 0 | 0 | 0 | 0.092986 | 0 | 0 | 0 | 0 | 0 | 0 | 0.014111 | 0.029847 | 0 | 0.079176 | 0 | 0.03886 | 0 | 0 | 0.075405 | 0 | 0.025238 | 0 | 0 | 0 | 0 | 0 | 0.015841 | 0 | 0 | 0 | 0.016721 | 0.049785 | 0 | 0 | 0 | 0 | 0 | 0 | 0.040039 | 0 | 0.036011 | 0 | 0 | 0.0069064 | 0.039269 | 0.037439 | 0 | 0.059189
0 | 0 | 0 | 0 | 0 | 0 | 0 | 0 | 0 | 0.064691 | 0.058157 | 0.013542 | 0.078107 | 0 | 0 | 0.070979 | 0 | 0.050432 | 0 | 0 | 0 | 0 | 0.081792 | 0 | 0 | 0 | 0 | 0 | 0.021771 | 0 | 0 | 0 | 0 | 0 | 0.027169 | 0.062719 | 0.027326 | 0 | 0.064782 | 0 | 0 | 0.010757 | 0.0067423 | 0 | 0 | 0 | 0 | 0 | 0.026258 | 0.068231 | 0.05423 | 0.0030368 | 0 | 0 | 0.071421 | 0 | 0 | 0 | 0 | 0.097697 | 0.088058 | 0 | 0.083301 | 0.022401 | 0 | 0.010225 | 0 | 0 | 0 | 0 | 0 | 0 | 0.016205 | 0.041218 | 0.019676 | 0.069119 | 0.097245 | 0.019867 | 0 | 0.048351 | 0 | 0.015688 | 0 | 0 | 0.037263 | 0.036947 | 0 | 0.082367 | 0 | 0.014993 | 0.074648 | 0 | 0 | 0 | 0.039201 | 0 | 0 | 0.014338 | 0 | 0 | 0 | 0 | 0.063352 | 0 | 0.067165 | 0.07701 | 0 | 0.053419 | 0.012863 | 0.032599 | 0 | 0 | 0.065398 | 0.069233 | 0 | 0 | 0 | 0 | 0 | 0 | 0 | 0.041592 | 0 | 0.058719 | 0.074037 | 0 | 0.035452 | 0.076046 | 0.043515 | 0 | 0.080179 | 0 | 0.0067322 | 0 | 0.041749 | 0 | 0 | 0.0014897 | 0 | 0.028586 | 0 | 0.035318 | 0.071335 | 0 | 0 | 0 | 0 | 0.033342 | 0.043821 | 0 | 0 | 0.023559 | 0.092058 | 0.041575 | 0 | 0 | 0.074337 | 0.096983 | 0 | 0 | 0 | 0.027268 | 0 | 0 | 0 | 0 | 0 | 0.059581 | 0 | 0.054341 | 0 | 0 | 0 | 0 | 0 | 0 | 0 | 0 | 0 | 0.012757 | 0 | 0 | 0.071857 | 0 | 0.020032 | 0 | 0 | 0.071672 | 0.0093552 | 0 | 0 | 0 | 0 | 0.026422 | 0 | 0 | 0.079265 | 0.032917 | 0 | 0.092957 | 0 | 0.039054 | 0 | 0 | 0 | 0 | 0.052239 | 0.025865 | 0.074026 | 0.0094001 | 0 | 0.011552 | 0 | 0 | 0 | 0 | 0 | 0 | 0 | 0 | 0.050265 | 0 | 0.0048818 | 0 | 0.094023 | 0.048493 | 0.082798 | 0.051898 | 0.022087 | 0.00030629 | 0 | 0 | 0.013438 | 0.011834 | 0 | 0.022369 | 0.089797 | 0 | 0 | 0 | 0 | 0 | 0 | 0.08219 | 0.065013 | 0.050211 | 0 | 0.056575 | 0.06904 | 0.047886 | 0.0054749 | 0 | 0 | 0 | 0.0047051 | 0 | 0 | 0 | 0.072342 | 0 | 0 | 0.07599 | 0.075793 | 0 | 0 | 0 | 0 | 0 | 0 | 0 | 0.071795 | 0 | 0 | 0.0029583 | 0.023736 | 0 | 0 | 0 | 0 | 0.0020412 | 0.011467 | 0 | 0.08706 | 0 | 0 | 0 | 0.023549 | 0 | 0.020965 | 0.060821 | 0.042619 | 0 | 0 | 0.018322 | 0 | 0.036838 | 0.0050324 | 0.058245 | 0 | 0 | 0 | 0 | 0 | 0.039493 | 0 | 0 | 0 | 0.0087817 | 0 | 0 | 0.023808 | 0.096851 | 0.064799 | 0 | 0.087166 | 0 | 0 | 0 | 0.035588 | 0 | 0 | 0.073186 | 0 | 0 | 0.036995 | 0.076947 | 0 | 0 | 0 | 0 | 0.075954 | 0 | 0 | 0.047318 | 0.0065088 | 0 | 0 | 0 | 0 | 0 | 0.080535 | 0.013038 | 0 | 0.017249 | 0.040277 | 0 | 0 | 0 | 0.061276 | 0 | 0 | 0 | 0.086474 | 0 | 0 | 0.057037 | 0.041027 | 0 | 0.0053301 | 0.048367 | 0 | 0 | 0.063301 | 0 | 0.083332 | 0 | 0 | 0.080773 | 0 | 0 | 0.076673 | 0 | 0.02872 | 0 | 0 | 0.057344 | 0 | 0 | 0 | 0.074785 | 0.070453 | 0 | 0.029028 | 0 | 0.071655 | 0 | 0.054925 | 0 | 0.021084 | 0.060503 | 0 | 0.0025647 | 0 | 0.01836 | 0 | 0 | 0.033407 | 0.037363 | 0.030468 | 0 | 0 | 0.089257 | 0 | 0 | 0.042481 | 0 | 0 | 0.080889 | 0.033555 | 0.00043986 | 0 | 0 | 0 | 0.095678 | 0 | 0 | 0 | 0 | 0 | 0 | 0 | 0 | 0.046455 | 0.09145 | 0.041004 | 0.062633 | 0.061137 | 0 | 0.01923 | 0.086387 | 0.0066672 | 0.051417 | 0.06662 | 0.051049 | 0 | 0 | 0.005204 | 0.071734 | 0 | 0.030574 | 0 | 0.031374 | 0.051022 | 0 | 0 | 0.074685 | 0.003484 | 0 | 0.095 | 0.051856 | 0 | 0.063433 | 0 | 0 | 0 | 0 | 0.085589 | 0 | 0 | 0 | 0.088496 | 0.029687 | 0.070929 | 0 | 0 | 0.029333 | 0.031216 | 0 | 0 | 0 | 0.026273 | 0 | 0.026397 | 0.04734 | 0 | 0.088378 | 0 | 0.041097 | 0.0056834 | 0 | 0.096513 | 0 | 0 | 0.0030312 | 0 | 0.0074264 | 0.029312 | 0 | 0 | 0.021051 | 0 | 0 | 0 | 0.099604 | 0.067361 | 0.075328 | 0 | 0.059694 | 0.055108 | 0.037234 | 0 | 0 | 0 | 0.056407 | 0 | 0.092885 | 0.0022818 | 0 | 0.063139 | 0.0028419 | 0 | 0 | 0 | 0 | 0 | 0 | 0 | 0 | 0.09944 | 0.078362 | 0.023045 | 0.0043008 | 0 | 0.096103 | 0.044027 | 0 | 0 | 0 | 0 | 0.014677 | 0.065081 | 0 | 0.012924 | 0 | 0 | 0 | 0 | 0 | 0 | 0.03402 | 0.031544 | 0.037945 | 0 | 0.09637 | 0 | 0 | 0.029732 | 0.061983 | 0.033345 | 0.020208 | 0.073756 | 0 | 0.044692 | 0.092287 | 0 | 0.008271 | 0 | 0 | 0.056999 | 0 | 0 | 0.037083 | 0 | 0 | 0 | 0 | 0.018335 | 0 | 0 | 0.07128 | 0 | 0 | 0 | 0 | 0 | 0 | 0.079832 | 0 | 0.039844 | 0.098167 | 0.036859 | 0 | 0 | 0.062353 | 0 | 0.0083039 | 0 | 0 | 0.0041228 | 0.0047001 | 0 | 0.022123 | 0 | 0.08347 | 0 | 0 | 0 | 0.097581 | 0 | 0.090642 | 0 | 0.09446 | 0.061363 | 0 | 0 | 0.024572 | 0 | 0.016871 | 0 | 0.036531 | 0 | 0 | 0.092066 | 0 | 0.046769 | 0.0021618 | 0 | 0 | 0 | 0 | 0 | 0 | 0.070572 | 0 | 0 | 0.027496 | 0.044102 | 0.0097049 | 0 | 0 | 0 | 0 | 0 | 0 | 0.060861 | 0 | 0.047587 | 0 | 0 | 0.056978 | 0.058402 | 0.05937 | 0.082615 | 0 | 0 | 0.08591 | 0.053944 | 0 | 0 | 0 | 0 | 0 | 0.021016 | 0 | 0.084584 | 0 | 0.020138 | 0.057388 | 0.027812 | 0.057306 | 0.082983 | 0.033977 | 0 | 0 | 0 | 0 | 0.0035155 | 0 | 0.057645 | 0 | 0 | 0 | 0.062291 | 0.060322 | 0 | 0 | 0 | 0.06107 | 0 | 0 | 0.064383 | 0 | 0 | 0 | 0 | 0.048476 | 0.03919 | 0.014606 | 0 | 0 | 0 | 0.04154 | 0.0092858 | 0 | 0 | 0 | 0.0021677 | 0 | 0.017547 | 0 | 0.028791 | 0 | 0 | 0.071312 | 0.013936 | 0 | 0.075586 | 0 | 0.08032 | 0 | 0 | 0.076019 | 0.05531 | 0 | 0.071949 | 0.070202 | 0 | 0 | 0 | 0.037283
soc
0.09894 | 0.07052 | 0.090199 | 0.073803 | 0.099581 | 0.083331 | 0.097654 | 0.068335 | 0.087488 | 0.095301 | 0.097866 | 0.08537 | 0.072865 | 0.065999 | 0.095123 | 0.090624 | 0.091042 | 0.083046 | 0.084974 | 0.089431 | 0.083915 | 0.085004 | 0.0981 | 0.081819 | 0.081678 | 0.068609 | 0.077677 | 0.081413 | 0.084189 | 0.091542 | 0.071613 | 0.083579 | 0.085616 | 0.079301 | 0.078588 | 0.076476 | 0.095264 | 0.073136 | 0.085092 | 0.067989 | 0.085358 | 0.065602 | 0.090182 | 0.067298 | 0.089196 | 0.097118 | 0.089881 | 0.084365 | 0.085006 | 0.091406 | 0.088091 | 0.065863 | 0.082049 | 0.078142 | 0.096514 | 0.090695 | 0.092137 | 0.06698 | 0.094289 | 0.068995 | 0.098795 | 0.084425 | 0.083794 | 0.093107 | 0.09648 | 0.083307 | 0.092169 | 0.084045 | 0.099241 | 0.090593 | 0.089133 | 0.067763 | 0.083722 | 0.083078 | 0.088503 | 0.096912 | 0.091613 | 0.095033 | 0.092134 | 0.077472 | 0.079465 | 0.092431 | 0.067367 | 0.097454 | 0.065832 | 0.072292 | 0.084864 | 0.092732 | 0.077984 | 0.08453 | 0.073012 | 0.085075 | 0.082916 | 0.097318 | 0.081424 | 0.077037 | 0.093758 | 0.085416 | 0.099476 | 0.070832 | 0.082878 | 0.074261 | 0.092525 | 0.095099 | 0.090112 | 0.07229 | 0.09773 | 0.082838 | 0.095404 | 0.079324 | 0.066439 | 0.066223 | 0.078397 | 0.081011 | 0.070681 | 0.086384 | 0.099519 | 0.073691 | 0.087124 | 0.090356 | 0.076631 | 0.06863 | 0.06917 | 0.077222 | 0.099144 | 0.091474 | 0.078441 | 0.095144 | 0.069934 | 0.090545 | 0.080607 | 0.099231 | 0.090753 | 0.09751 | 0.099714 | 0.07716 | 0.075255 | 0.09373 | 0.082111 | 0.07347 | 0.069682 | 0.091806 | 0.090159 | 0.071552 | 0.096425 | 0.083783 | 0.093841 | 0.072566 | 0.070607 | 0.08628 | 0.077586 | 0.068688 | 0.07073 | 0.07152 | 0.091164 | 0.091379 | 0.077058 | 0.096176 | 0.098688 | 0.073315 | 0.073124 | 0.082381 | 0.072672 | 0.074817 | 0.093665 | 0.099218 | 0.079518 | 0.082882 | 0.082245 | 0.074688 | 0.095071 | 0.072671 | 0.071742 | 0.065898 | 0.0891 | 0.06927 | 0.078201 | 0.066303 | 0.073575 | 0.069481 | 0.077888 | 0.069541 | 0.069534 | 0.096966 | 0.099716 | 0.077085 | 0.090658 | 0.07118 | 0.097226 | 0.093261 | 0.072304 | 0.094923 | 0.086344 | 0.085191 | 0.067285 | 0.099416 | 0.097323 | 0.090695 | 0.079611 | 0.069181 | 0.076018 | 0.09613 | 0.071877 | 0.094349 | 0.084816 | 0.096184 | 0.096335 | 0.095167 | 0.09844 | 0.083256 | 0.08727 | 0.092981 | 0.074033 | 0.093075 | 0.084966 | 0.067608 | 0.098283 | 0.07795 | 0.066297 | 0.092154 | 0.084878 | 0.087204 | 0.099496 | 0.066219 | 0.070422 | 0.066144 | 0.08613 | 0.083883 | 0.099666 | 0.07984 | 0.096768 | 0.079381 | 0.083891 | 0.091128 | 0.085881 | 0.071904 | 0.086954 | 0.09065 | 0.090127 | 0.073135 | 0.091377 | 0.084751 | 0.083897 | 0.070656 | 0.079033 | 0.079196 | 0.093538 | 0.069042 | 0.096309 | 0.076409 | 0.073841 | 0.067445 | 0.098558 | 0.096693 | 0.094892 | 0.097513 | 0.068865 | 0.070707 | 0.070975 | 0.092112 | 0.092585 | 0.079469 | 0.092533 | 0.089991 | 0.08349 | 0.081858 | 0.078811 | 0.094733 | 0.086753 | 0.096525 | 0.0728 | 0.086003 | 0.069036 | 0.088706 | 0.086475 | 0.087603 | 0.078665 | 0.081626 | 0.08614 | 0.066033 | 0.086966 | 0.096848 | 0.091816 | 0.092072 | 0.074142 | 0.071252 | 0.086695 | 0.095364 | 0.074411 | 0.072087 | 0.091108 | 0.08004 | 0.09033 | 0.082165 | 0.070589 | 0.087914 | 0.075529 | 0.098305 | 0.075978 | 0.090061 | 0.090557 | 0.081536 | 0.090488 | 0.089248 | 0.073627 | 0.097541 | 0.091737 | 0.06749 | 0.089628 | 0.082326 | 0.09541 | 0.090373 | 0.073029 | 0.095469 | 0.082387 | 0.090218 | 0.065801 | 0.069355 | 0.098266 | 0.09672 | 0.098536 | 0.090659 | 0.080977 | 0.078887 | 0.086673 | 0.095148 | 0.094799 | 0.06838 | 0.081878 | 0.08757 | 0.078592 | 0.084351 | 0.067058 | 0.095305 | 0.097505 | 0.072388 | 0.068421 | 0.097363 | 0.092566 | 0.083148 | 0.074548 | 0.098816 | 0.093189 | 0.089381 | 0.068639 | 0.092744 | 0.08267 | 0.081949 | 0.083899 | 0.08922 | 0.090953 | 0.070162 | 0.070362 | 0.089623 | 0.086527 | 0.095793 | 0.073914 | 0.099112 | 0.078567 | 0.081741 | 0.075461 | 0.070864 | 0.077308 | 0.098395 | 0.086139 | 0.074599 | 0.08879 | 0.095152 | 0.066193 | 0.095716 | 0.097766 | 0.094788 | 0.067645 | 0.092719 | 0.079306 | 0.09561 | 0.068495 | 0.081828 | 0.099047 | 0.072863 | 0.094605 | 0.0845 | 0.065269 | 0.094372 | 0.077717 | 0.082142 | 0.09198 | 0.078758 | 0.085477 | 0.093518 | 0.076639 | 0.088156 | 0.083106 | 0.08109 | 0.072732 | 0.069904 | 0.094104 | 0.090194 | 0.093419 | 0.070402 | 0.09264 | 0.096677 | 0.094929 | 0.09582 | 0.082117 | 0.082358 | 0.082913 | 0.070596 | 0.085918 | 0.079826 | 0.071758 | 0.08762 | 0.084119 | 0.093259 | 0.092319 | 0.075238 | 0.093289 | 0.072179 | 0.094593 | 0.086154 | 0.09803 | 0.075882 | 0.099946 | 0.099503 | 0.078448 | 0.085695 | 0.07852 | 0.066839 | 0.068674 | 0.096191 | 0.072448 | 0.077705 | 0.080301 | 0.099886 | 0.073124 | 0.095741 | 0.073344 | 0.071171 | 0.073336 | 0.081631 | 0.074986 | 0.089719 | 0.086648 | 0.087653 | 0.091177 | 0.076127 | 0.082394 | 0.088596 | 0.078138 | 0.080452 | 0.069742 | 0.073965 | 0.097883 | 0.078692 | 0.09946 | 0.093161 | 0.081428 | 0.088003 | 0.071563 | 0.071549 | 0.092325 | 0.068129 | 0.077986 | 0.072037 | 0.067899 | 0.066539 | 0.087881 | 0.08823 | 0.098729 | 0.080043 | 0.082844 | 0.065424 | 0.085623 | 0.072942 | 0.092608 | 0.076187 | 0.093898 | 0.073993 | 0.085194 | 0.082533 | 0.082251 | 0.090169 | 0.083282 | 0.072248 | 0.094226 | 0.090766 | 0.077101 | 0.094745 | 0.094237 | 0.073276 | 0.087379 | 0.076927 | 0.077613 | 0.079702 | 0.083169 | 0.088634 | 0.095509 | 0.069073 | 0.0827 | 0.087779 | 0.082028 | 0.08231 | 0.087608 | 0.085137 | 0.069924 | 0.08858 | 0.095301 | 0.095254 | 0.099112 | 0.073044 | 0.091696 | 0.097297 | 0.07627 | 0.072959 | 0.085678 | 0.075383 | 0.07956 | 0.079602 | 0.091759 | 0.066786 | 0.07149 | 0.070802 | 0.087702 | 0.071982 | 0.08073 | 0.072071 | 0.068035 | 0.087159 | 0.078133 | 0.093527 | 0.079885 | 0.084556 | 0.081674 | 0.068606 | 0.087752 | 0.081742 | 0.099769 | 0.079453 | 0.069182 | 0.078868 | 0.096037 | 0.092752 | 0.068397 | 0.079509 | 0.068628 | 0.084279 | 0.093414 | 0.069953 | 0.079406 | 0.094761 | 0.070305 | 0.094998 | 0.086825 | 0.069936 | 0.072271 | 0.098497 | 0.08746 | 0.094504 | 0.068475 | 0.090285 | 0.07538 | 0.099974 | 0.074849 | 0.079672 | 0.073413 | 0.071496 | 0.074877 | 0.081923 | 0.069789 | 0.094641 | 0.0784 | 0.095855 | 0.092273 | 0.084368 | 0.082057 | 0.098853 | 0.07571 | 0.092951 | 0.077426 | 0.084384 | 0.084514 | 0.082544 | 0.073834 | 0.07319 | 0.080489 | 0.083849 | 0.073562 | 0.068294 | 0.079088 | 0.075521 | 0.082796 | 0.084106 | 0.070361 | 0.069895 | 0.08735 | 0.089828 | 0.078922 | 0.093036 | 0.089822 | 0.082913 | 0.095397 | 0.083633 | 0.068953 | 0.090408 | 0.097401 | 0.089909 | 0.066109 | 0.082364 | 0.099165 | 0.082139 | 0.086413 | 0.07436 | 0.087 | 0.085081 | 0.084843 | 0.082753 | 0.077318 | 0.094455 | 0.084931 | 0.069715 | 0.076343 | 0.088435 | 0.085153 | 0.070652 | 0.097748 | 0.09213 | 0.081591 | 0.092209 | 0.076334 | 0.080004 | 0.08617 | 0.090074 | 0.079921 | 0.075749 | 0.079757 | 0.069795 | 0.071503 | 0.066362 | 0.070716 | 0.066415 | 0.079034 | 0.08833 | 0.08425 | 0.083702 | 0.084738 | 0.066004 | 0.089026 | 0.088232 | 0.092916 | 0.079137 | 0.070186 | 0.068717 | 0.07537 | 0.076621 | 0.072944 | 0.099279 | 0.092609 | 0.086874 | 0.088804 | 0.086267 | 0.067072 | 0.074835 | 0.082444 | 0.08033 | 0.09946 | 0.076181 | 0.066071 | 0.086405 | 0.075255 | 0.065973 | 0.09127 | 0.09209 | 0.082177 | 0.092514 | 0.070602 | 0.09237 | 0.078528 | 0.079985 | 0.066508 | 0.080596 | 0.084819 | 0.08915 | 0.073515 | 0.080411 | 0.071355 | 0.083446 | 0.074473 | 0.077567 | 0.06973 | 0.066791 | 0.099592 | 0.086097 | 0.09499 | 0.095291 | 0.076009 | 0.079725 | 0.098509 | 0.081002 | 0.091364 | 0.086512 | 0.088666 | 0.076127 | 0.081773 | 0.073044 | 0.094652 | 0.078189 | 0.071976 | 0.085886 | 0.068889 | 0.088456 | 0.097026 | 0.074735 | 0.098359 | 0.087033 | 0.079616 | 0.070478 | 0.097112 | 0.066775 | 0.07471 | 0.085449
0.089585 | 0.070782 | 0.091594 | 0.073673 | 0.082575 | 0.097166 | 0.093333 | 0.072953 | 0.094255 | 0.097607 | 0.071653 | 0.08674 | 0.085328 | 0.065986 | 0.083187 | 0.075654 | 0.073544 | 0.071723 | 0.091502 | 0.067921 | 0.091224 | 0.091931 | 0.09298 | 0.084846 | 0.07161 | 0.095241 | 0.09143 | 0.066782 | 0.077523 | 0.081587 | 0.069839 | 0.079837 | 0.068172 | 0.075062 | 0.092941 | 0.086802 | 0.067918 | 0.081058 | 0.09136 | 0.089998 | 0.069387 | 0.096648 | 0.087364 | 0.076086 | 0.077576 | 0.075687 | 0.067627 | 0.096051 | 0.070484 | 0.088111 | 0.092061 | 0.083662 | 0.06815 | 0.086397 | 0.092726 | 0.068196 | 0.067876 | 0.09179 | 0.068994 | 0.092176 | 0.075793 | 0.071175 | 0.087488 | 0.09257 | 0.088124 | 0.066002 | 0.084646 | 0.083048 | 0.094075 | 0.078009 | 0.080968 | 0.096339 | 0.079051 | 0.084113 | 0.074766 | 0.092016 | 0.080666 | 0.068906 | 0.07919 | 0.072178 | 0.099217 | 0.070877 | 0.067567 | 0.079724 | 0.068823 | 0.090001 | 0.06671 | 0.084353 | 0.076756 | 0.083845 | 0.08925 | 0.074218 | 0.066364 | 0.094679 | 0.097609 | 0.078971 | 0.094777 | 0.086856 | 0.082466 | 0.076837 | 0.094747 | 0.073429 | 0.092156 | 0.084125 | 0.097387 | 0.085995 | 0.084223 | 0.084285 | 0.085499 | 0.067566 | 0.092154 | 0.091567 | 0.077814 | 0.098531 | 0.06575 | 0.089332 | 0.090003 | 0.086197 | 0.077409 | 0.082265 | 0.095025 | 0.078831 | 0.085424 | 0.08877 | 0.065539 | 0.06745 | 0.076457 | 0.093357 | 0.092618 | 0.090701 | 0.073643 | 0.072099 | 0.099259 | 0.087133 | 0.074525 | 0.086176 | 0.069594 | 0.074878 | 0.074204 | 0.072448 | 0.075033 | 0.084311 | 0.077493 | 0.093178 | 0.067332 | 0.080634 | 0.067723 | 0.088781 | 0.081714 | 0.084944 | 0.067632 | 0.076137 | 0.073958 | 0.073867 | 0.095806 | 0.066128 | 0.071065 | 0.092163 | 0.099369 | 0.072382 | 0.088691 | 0.071341 | 0.096202 | 0.088571 | 0.078472 | 0.095286 | 0.072345 | 0.098807 | 0.085698 | 0.089819 | 0.06769 | 0.074901 | 0.092148 | 0.069563 | 0.066036 | 0.099502 | 0.082909 | 0.083753 | 0.0711 | 0.081555 | 0.072306 | 0.079844 | 0.066349 | 0.083682 | 0.069648 | 0.095458 | 0.098256 | 0.091238 | 0.096904 | 0.080723 | 0.08002 | 0.09204 | 0.066807 | 0.08177 | 0.090035 | 0.095262 | 0.075147 | 0.087901 | 0.06908 | 0.086761 | 0.095357 | 0.071706 | 0.076903 | 0.090436 | 0.073279 | 0.090208 | 0.074741 | 0.09485 | 0.067421 | 0.077347 | 0.08052 | 0.067777 | 0.09883 | 0.072372 | 0.077158 | 0.096383 | 0.076411 | 0.074058 | 0.078529 | 0.088709 | 0.078882 | 0.0796 | 0.069586 | 0.090048 | 0.06664 | 0.068528 | 0.091296 | 0.093856 | 0.079443 | 0.081725 | 0.065218 | 0.068345 | 0.075535 | 0.096058 | 0.092759 | 0.083119 | 0.083528 | 0.072723 | 0.089884 | 0.095467 | 0.066169 | 0.09343 | 0.099497 | 0.098763 | 0.092636 | 0.080125 | 0.077663 | 0.069443 | 0.095124 | 0.075626 | 0.079825 | 0.09602 | 0.087437 | 0.099399 | 0.077271 | 0.079846 | 0.088161 | 0.084371 | 0.083048 | 0.093651 | 0.070788 | 0.0764 | 0.079966 | 0.078995 | 0.097706 | 0.084793 | 0.081886 | 0.088681 | 0.094545 | 0.092904 | 0.084575 | 0.072856 | 0.075062 | 0.071639 | 0.068523 | 0.07088 | 0.083858 | 0.08646 | 0.083905 | 0.082996 | 0.072344 | 0.097732 | 0.075335 | 0.087216 | 0.065182 | 0.077826 | 0.098704 | 0.093119 | 0.089547 | 0.091162 | 0.088097 | 0.085474 | 0.075771 | 0.084529 | 0.06988 | 0.071447 | 0.085553 | 0.083544 | 0.094109 | 0.067011 | 0.088949 | 0.072328 | 0.096238 | 0.088624 | 0.096328 | 0.067056 | 0.087965 | 0.095286 | 0.077743 | 0.069695 | 0.066444 | 0.089162 | 0.092582 | 0.084909 | 0.097825 | 0.099454 | 0.07512 | 0.09679 | 0.077933 | 0.086635 | 0.09424 | 0.077314 | 0.071208 | 0.090954 | 0.078343 | 0.070521 | 0.084351 | 0.095286 | 0.074782 | 0.068214 | 0.076092 | 0.075431 | 0.06722 | 0.070011 | 0.075374 | 0.097649 | 0.074083 | 0.090757 | 0.071669 | 0.092891 | 0.084608 | 0.081877 | 0.070227 | 0.070099 | 0.089201 | 0.089336 | 0.079659 | 0.098778 | 0.095461 | 0.066759 | 0.097255 | 0.066615 | 0.091917 | 0.067605 | 0.074292 | 0.067821 | 0.096537 | 0.082769 | 0.083741 | 0.092496 | 0.087355 | 0.083916 | 0.079204 | 0.088337 | 0.090564 | 0.08413 | 0.065061 | 0.077043 | 0.072299 | 0.088474 | 0.067949 | 0.065432 | 0.089049 | 0.077232 | 0.094441 | 0.088724 | 0.086206 | 0.082515 | 0.093686 | 0.072522 | 0.083349 | 0.071399 | 0.089777 | 0.074734 | 0.071545 | 0.065397 | 0.095095 | 0.073929 | 0.09333 | 0.082684 | 0.066063 | 0.098166 | 0.091152 | 0.076259 | 0.073548 | 0.079342 | 0.081057 | 0.089971 | 0.080071 | 0.072014 | 0.067765 | 0.06985 | 0.066083 | 0.084052 | 0.099834 | 0.07589 | 0.094336 | 0.096647 | 0.096927 | 0.070788 | 0.080168 | 0.082486 | 0.098373 | 0.09595 | 0.09131 | 0.066617 | 0.08244 | 0.083189 | 0.096383 | 0.075232 | 0.068979 | 0.092406 | 0.092361 | 0.067756 | 0.084745 | 0.086708 | 0.070283 | 0.082674 | 0.082321 | 0.077289 | 0.095107 | 0.07649 | 0.0811 | 0.085355 | 0.093616 | 0.085892 | 0.080951 | 0.093919 | 0.077302 | 0.083298 | 0.080049 | 0.080844 | 0.075062 | 0.096205 | 0.076605 | 0.094231 | 0.086403 | 0.067692 | 0.098172 | 0.086402 | 0.096011 | 0.078797 | 0.069066 | 0.07241 | 0.074915 | 0.089137 | 0.095384 | 0.091313 | 0.086246 | 0.094021 | 0.068863 | 0.087353 | 0.072651 | 0.081823 | 0.069686 | 0.091542 | 0.092108 | 0.085227 | 0.066864 | 0.070542 | 0.073208 | 0.069819 | 0.065462 | 0.08302 | 0.097667 | 0.067964 | 0.067433 | 0.086279 | 0.065086 | 0.094484 | 0.074761 | 0.097715 | 0.085317 | 0.075784 | 0.079674 | 0.066448 | 0.093901 | 0.096692 | 0.083665 | 0.074039 | 0.069432 | 0.088863 | 0.070584 | 0.068965 | 0.072662 | 0.095522 | 0.088067 | 0.093154 | 0.096049 | 0.082807 | 0.082582 | 0.091171 | 0.071497 | 0.09752 | 0.097937 | 0.077298 | 0.068697 | 0.093388 | 0.090054 | 0.096868 | 0.07277 | 0.071672 | 0.074798 | 0.085313 | 0.077114 | 0.07574 | 0.096877 | 0.089381 | 0.06775 | 0.071395 | 0.066177 | 0.079483 | 0.083601 | 0.077907 | 0.075009 | 0.07047 | 0.085298 | 0.091761 | 0.089406 | 0.088936 | 0.077091 | 0.098866 | 0.084124 | 0.079983 | 0.06916 | 0.079107 | 0.091753 | 0.075371 | 0.065516 | 0.083365 | 0.080747 | 0.084319 | 0.076502 | 0.075998 | 0.080982 | 0.070582 | 0.096513 | 0.080944 | 0.088687 | 0.071852 | 0.081213 | 0.084667 | 0.068119 | 0.095829 | 0.098751 | 0.098326 | 0.087826 | 0.09299 | 0.09227 | 0.066199 | 0.093795 | 0.089577 | 0.094116 | 0.087672 | 0.065828 | 0.09233 | 0.086274 | 0.077691 | 0.083283 | 0.087568 | 0.099788 | 0.082658 | 0.071071 | 0.073921 | 0.083482 | 0.07605 | 0.09314 | 0.079325 | 0.072588 | 0.09777 | 0.069519 | 0.089299 | 0.089861 | 0.082091 | 0.069151 | 0.083092 | 0.083495 | 0.080523 | 0.074193 | 0.074544 | 0.065958 | 0.067223 | 0.088282 | 0.06719 | 0.075916 | 0.068086 | 0.06821 | 0.085716 | 0.07773 | 0.092215 | 0.082468 | 0.090433 | 0.089421 | 0.092281 | 0.081594 | 0.070251 | 0.072473 | 0.092445 | 0.097962 | 0.065793 | 0.095479 | 0.093717 | 0.093492 | 0.078572 | 0.084869 | 0.08158 | 0.075763 | 0.084917 | 0.072145 | 0.093302 | 0.085358 | 0.098123 | 0.074851 | 0.091631 | 0.076316 | 0.079876 | 0.093416 | 0.078267 | 0.086898 | 0.075435 | 0.07055 | 0.077609 | 0.070965 | 0.073504 | 0.088571 | 0.088677 | 0.098339 | 0.079488 | 0.075147 | 0.087564 | 0.089018 | 0.097432 | 0.093418 | 0.0677 | 0.090905 | 0.08387 | 0.086436 | 0.070195 | 0.093628 | 0.082639 | 0.07306 | 0.095998 | 0.094516 | 0.097186 | 0.068801 | 0.091199 | 0.078913 | 0.074676 | 0.084262 | 0.083594 | 0.086218 | 0.091116 | 0.075084 | 0.070318 | 0.09463 | 0.090099 | 0.077213 | 0.090185 | 0.097369 | 0.089678 | 0.066666 | 0.069738 | 0.066918 | 0.090891 | 0.094099 | 0.097268 | 0.081782 | 0.096187 | 0.092562 | 0.081832 | 0.085208 | 0.084761 | 0.090508 | 0.067686 | 0.073067 | 0.088121 | 0.065496 | 0.095745 | 0.078595 | 0.066665 | 0.084203 | 0.083855 | 0.072014 | 0.085255 | 0.090222 | 0.093064 | 0.092664 | 0.086315 | 0.079077 | 0.079113 | 0.074195 | 0.084438 | 0.09154 | 0.085199 | 0.09734 | 0.068173 | 0.07327 | 0.067499 | 0.097833 | 0.085595 | 0.081514 | 0.093312 | 0.074362 | 0.085402 | 0.074493 | 0.099924 | 0.099326 | 0.092461 | 0.083232 | 0.082886
p_dl
0.076247 | 0.068402 | 0.089249 | 0.096149 | 0.12927 | 0.15034 | 0.13116 | 0.15281 | 0.15013 | 0.12922 | 0.15786 | 0.16909 | 0.14288 | 0.15059 | 0.16054 | 0.18211 | 0.15025 | 0.1216 | 0.14654 | 0.13053 | 0.12918 | 0.10538 | 0.092007 | 0.065012 | 0.062903 | 0.067398 | 0.068902 | 0.087611 | 0.10985 | 0.089404 | 0.095786 | 0.10786 | 0.092943 | 0.12582 | 0.12796 | 0.12819 | 0.11257 | 0.12201 | 0.14236 | 0.14268 | 0.11906 | 0.082519 | 0.08817 | 0.10518 | 0.094081 | 0.078183 | 0.074799 | 0.068072 | 0.091079 | 0.069053 | 0.081211 | 0.083587 | 0.096865 | 0.10386 | 0.097908 | 0.12587 | 0.12552 | 0.096873 | 0.12504 | 0.12837 | 0.097852 | 0.10701 | 0.1108 | 0.16033 | 0.1177 | 0.11814 | 0.076352 | 0.088377 | 0.076252 | 0.077 | 0.079658 | 0.070776 | 0.070418 | 0.06628 | 0.065373 | 0.095626 | 0.079575 | 0.09506 | 0.086893 | 0.067448 | 0.07796 | 0.086268 | 0.11027 | 0.10343 | 0.11642 | 0.12329 | 0.10183 | 0.12883 | 0.10763 | 0.12315 | 0.10789 | 0.093377 | 0.095426 | 0.083191 | 0.097621 | 0.067568 | 0.082541 | 0.064848 | 0.070788 | 0.074723 | 0.083755 | 0.093755 | 0.092389 | 0.134 | 0.12718 | 0.10518 | 0.1291 | 0.088277 | 0.078626 | 0.061014 | 0.08806 | 0.10351 | 0.087694 | 0.10107 | 0.08762 | 0.090557 | 0.094238 | 0.071332 | 0.080879 | 0.08757 | 0.1251 | 0.1286 | 0.10976 | 0.11926 | 0.11504 | 0.14203 | 0.11775 | 0.14824 | 0.13043 | 0.12037 | 0.15442 | 0.17301 | 0.18909 | 0.12594 | 0.14462 | 0.19261 | 0.15308 | 0.15656 | 0.20227 | 0.20945 | 0.16807 | 0.16784 | 0.21317 | 0.20548 | 0.18987 | 0.19806 | 0.19893 | 0.21367 | 0.23819 | 0.18348 | 0.20687 | 0.17349 | 0.22432 | 0.28215 | 0.28729 | 0.24833 | 0.25145 | 0.26045 | 0.21069 | 0.20297 | 0.27059 | 0.24286 | 0.26226 | 0.24947 | 0.30092 | 0.27967 | 0.24526 | 0.2579 | 0.23167 | 0.2913 | 0.26473 | 0.25836 | 0.25634 | 0.2649 | 0.3367 | 0.26707 | 0.25339 | 0.26656 | 0.30435 | 0.31306 | 0.33495 | 0.33249 | 0.2874 | 0.33858 | 0.37179 | 0.28552 | 0.33388 | 0.33263 | 0.3826 | 0.34705 | 0.30233 | 0.35005 | 0.28238 | 0.32559 | 0.41522 | 0.34706 | 0.38254 | 0.37804 | 0.31507 | 0.30487 | 0.37779 | 0.39829 | 0.38071 | 0.43741 | 0.42924 | 0.38552 | 0.39125 | 0.47188 | 0.34298 | 0.33135 | 0.43053 | 0.32461 | 0.32757 | 0.47012 | 0.35609 | 0.34662 | 0.37069 | 0.36323 | 0.32778 | 0.46468 | 0.4176 | 0.32149 | 0.41567 | 0.30784 | 0.4036 | 0.50629 | 0.49008 | 0.36923 | 0.41682 | 0.50967 | 0.42826 | 0.50273 | 0.43529 | 0.4446 | 0.36661 | 0.45386 | 0.44462 | 0.50123 | 0.44596 | 0.43947 | 0.41021 | 0.51334 | 0.45863 | 0.48183 | 0.38528 | 0.48858 | 0.5281 | 0.41136 | 0.49661 | 0.50544 | 0.38766 | 0.41867 | 0.53074 | 0.37596 | 0.53111 | 0.4667 | 0.44039 | 0.52918 | 0.39447 | 0.51521 | 0.56754 | 0.57535 | 0.52099 | 0.62389 | 0.43673 | 0.4548 | 0.53639 | 0.45895 | 0.601 | 0.54763 | 0.53748 | 0.534 | 0.51088 | 0.46198 | 0.58889 | 0.54776 | 0.62313 | 0.65785 | 0.47644 | 0.45605 | 0.52317 | 0.5772 | 0.61816 | 0.55677 | 0.45928 | 0.58738 | 0.53681 | 0.47241 | 0.58751 | 0.48786 | 0.65046 | 0.49046 | 0.49722 | 0.69245 | 0.59749 | 0.52429 | 0.5401 | 0.46479 | 0.59934 | 0.45997 | 0.53711 | 0.55929 | 0.50842 | 0.53185 | 0.665 | 0.663 | 0.67529 | 0.55292 | 0.53061 | 0.58564 | 0.53952 | 0.63127 | 0.46741 | 0.54231 | 0.47901 | 0.60116 | 0.48372 | 0.69419 | 0.52055 | 0.60336 | 0.62389 | 0.61978 | 0.64652 | 0.55208 | 0.60749 | 0.58966 | 0.66277 | 0.54646 | 0.54202 | 0.69898 | 0.54528 | 0.74698 | 0.72812 | 0.69758 | 0.71006 | 0.64286 | 0.61837 | 0.63998 | 0.66433 | 0.72219 | 0.51652 | 0.69069 | 0.76847 | 0.67765 | 0.59841 | 0.6154 | 0.69415 | 0.62721 | 0.68731 | 0.60458 | 0.79821 | 0.62329 | 0.71355 | 0.70613 | 0.67212 | 0.61657 | 0.72577 | 0.73216 | 0.59452 | 0.56237 | 0.65515 | 0.65026 | 0.61402 | 0.57332 | 0.75458 | 0.53682 | 0.74268 | 0.53888 | 0.82569 | 0.76021 | 0.64212 | 0.63375 | 0.77736 | 0.69656 | 0.80235 | 0.58131 | 0.56773 | 0.51668 | 0.61352 | 0.70872 | 0.53841 | 0.72275 | 0.55731 | 0.80977 | 0.50725 | 0.65082 | 0.84078 | 0.61392 | 0.76931 | 0.71697 | 0.56184 | 0.6978 | 0.60695 | 0.50749 | 0.72114 | 0.6305 | 0.67329 | 0.73868 | 0.62162 | 0.73197 | 0.67803 | 0.69477 | 0.82445 | 0.54295 | 0.64356 | 0.69661 | 0.60012 | 0.69626 | 0.90917 | 0.63783 | 0.64664 | 0.70764 | 0.73875 | 0.59816 | 0.74061 | 0.71817 | 0.76211 | 0.64972 | 0.59092 | 0.78034 | 0.62869 | 0.76264 | 0.66685 | 0.65293 | 0.90349 | 0.56366 | 0.78928 | 0.70309 | 0.87982 | 0.7153 | 0.72185 | 0.64848 | 0.63455 | 0.85151 | 0.63858 | 0.66358 | 0.77724 | 0.68435 | 0.73199 | 0.63537 | 0.69036 | 0.8399 | 0.70482 | 0.76503 | 0.73431 | 0.67794 | 0.75696 | 0.79523 | 0.6704 | 0.83861 | 0.57182 | 0.59035 | 0.67751 | 0.68971 | 0.84504 | 0.75051 | 0.62279 | 0.79223 | 0.77045 | 0.93551 | 0.86893 | 0.84171 | 0.72276 | 0.63695 | 0.81727 | 0.81695 | 0.92649 | 0.68667 | 0.79782 | 0.76978 | 0.90666 | 0.85307 | 0.56199 | 0.86693 | 0.66194 | 0.79032 | 0.78391 | 0.72867 | 0.71162 | 0.68456 | 0.69243 | 0.88432 | 0.73228 | 0.87959 | 0.80044 | 0.63009 | 0.8083 | 0.91294 | 0.94359 | 0.7598 | 0.74929 | 0.70329 | 0.81242 | 0.68043 | 0.60583 | 0.8161 | 1.0107 | 0.77827 | 0.90221 | 0.58741 | 0.7855 | 0.82237 | 0.89968 | 0.743 | 0.71383 | 0.73207 | 0.70802 | 0.75397 | 0.86567 | 0.86503 | 0.86134 | 0.8053 | 0.73739 | 0.84477 | 0.90942 | 0.64266 | 0.92606 | 0.90509 | 0.75115 | 0.74023 | 0.66917 | 0.75063 | 0.81013 | 0.82559 | 0.75149 | 0.63747 | 0.82314 | 0.68726 | 0.85349 | 0.6337 | 0.74588 | 0.89139 | 0.89646 | 0.62473 | 0.85074 | 0.86746 | 0.7243 | 0.8494 | 0.63777 | 0.90174 | 0.91141 | 0.61982 | 0.76761 | 0.8411 | 0.81608 | 0.6997 | 0.83667 | 0.80349 | 0.71448 | 0.78837 | 0.67973 | 0.63836 | 0.62356 | 0.76262 | 0.87623 | 0.65162 | 0.90602 | 0.85431 | 0.88665 | 0.71875 | 0.72867 | 0.64381 | 0.83255 | 0.87434 | 0.93593 | 0.71606 | 0.9047 | 0.86075 | 0.78912 | 0.93987 | 0.76101 | 0.80593 | 0.9924 | 0.75851 | 0.67931 | 0.77126 | 0.72905 | 0.82788 | 0.68876 | 0.80958 | 0.74984 | 0.73617 | 0.72826 | 0.88761 | 0.96825 | 0.82916 | 0.87909 | 0.6892 | 0.70258 | 0.91685 | 0.82808 | 0.86098 | 0.80377 | 0.90915 | 0.81661 | 0.90499 | 0.87639 | 0.90079 | 0.70236 | 0.87165 | 0.87444 | 0.72156 | 0.99371 | 0.79001 | 0.94369 | 0.96101 | 0.79378 | 0.76065 | 0.96374 | 0.83364 | 0.71788 | 0.84456 | 0.70008 | 0.78695 | 0.94651 | 0.72933 | 0.74341 | 0.9123 | 0.90154 | 0.7423 | 0.80605 | 0.82995 | 0.9349 | 0.72803 | 0.92762 | 0.73501 | 0.67642 | 0.94705 | 0.7503 | 0.8665 | 0.88903 | 1.0211 | 0.79351 | 0.83894 | 0.76086 | 0.99153 | 0.68006 | 0.74105 | 0.7906 | 0.82988 | 0.79267 | 0.89021 | 0.86374 | 0.71842 | 0.80353 | 0.92494 | 0.72542 | 0.79186 | 0.925 | 0.95054 | 0.75709 | 0.68437 | 0.74926 | 0.86523 | 0.88855 | 1.0547 | 0.92563 | 0.89716 | 0.7606 | 0.97591 | 0.91043 | 0.89951 | 0.76493 | 0.71358 | 0.93172 | 0.89237 | 0.79073 | 1.0572 | 0.74422 | 0.86589 | 0.99884 | 0.9317 | 0.69044 | 0.82051 | 0.7538 | 0.72012 | 0.71112 | 0.7394 | 0.77603 | 0.93165 | 0.81363 | 0.8375 | 0.7791 | 0.97731 | 0.79163 | 0.69161 | 0.73843 | 0.78458 | 0.75861 | 0.78464 | 0.94299 | 0.98319 | 0.98874 | 0.90642 | 0.70107 | 0.78197 | 1.0299 | 0.95785 | 0.85585 | 0.81713 | 0.70914 | 0.6898 | 0.83823 | 0.73531 | 0.94304 | 0.86088 | 0.64832 | 0.67001 | 0.66083 | 0.8181 | 0.67978 | 0.76351 | 0.82206 | 0.77547 | 0.74406 | 0.87791 | 0.81589 | 0.83745 | 0.70851 | 0.74349
0.58236 | 0.56933 | 0.51338 | 0.49823 | 0.5666 | 0.51353 | 0.50688 | 0.44849 | 0.46075 | 0.44651 | 0.43644 | 0.48259 | 0.50913 | 0.54357 | 0.49849 | 0.62638 | 0.79005 | 0.88964 | 0.52255 | 0.65525 | 0.65962 | 0.58099 | 0.63938 | 0.57385 | 0.48981 | 0.55861 | 0.48268 | 0.44472 | 0.59524 | 0.42382 | 0.56128 | 0.54719 | 0.53397 | 0.62445 | 0.52665 | 0.55953 | 0.4823 | 0.57109 | 0.58749 | 0.66661 | 0.8162 | 0.53915 | 0.7216 | 0.50694 | 0.60518 | 0.4821 | 0.70022 | 0.66612 | 0.43677 | 0.47538 | 0.45003 | 0.55054 | 0.52141 | 0.51665 | 0.54567 | 0.40093 | 0.47451 | 0.48782 | 0.50628 | 0.51776 | 0.57077 | 0.49006 | 0.59763 | 0.64166 | 0.6885 | 0.89326 | 0.61532 | 0.60029 | 0.62051 | 0.56529 | 0.56035 | 0.51973 | 0.47866 | 0.56989 | 0.39328 | 0.39517 | 0.45452 | 0.57272 | 0.49683 | 0.44614 | 0.56943 | 0.47228 | 0.57551 | 0.5382 | 0.61438 | 0.60668 | 0.64754 | 0.63247 | 0.65432 | 0.55956 | 0.87729 | 0.53957 | 0.50771 | 0.67422 | 0.52958 | 0.56592 | 0.51224 | 0.4573 | 0.47069 | 0.45562 | 0.48491 | 0.53798 | 0.49716 | 0.57462 | 0.53552 | 0.56934 | 0.44273 | 0.51802 | 0.58141 | 0.51435 | 0.69903 | 0.61795 | 0.65865 | 0.55758 | 0.76449 | 0.56188 | 0.60699 | 0.56404 | 0.60331 | 0.6142 | 0.52005 | 0.39576 | 0.50504 | 0.44315 | 0.54986 | 0.51602 | 0.4345 | 0.59563 | 0.50511 | 0.46841 | 0.43332 | 0.57011 | 0.5844 | 0.43683 | 0.64191 | 0.62031 | 0.84533 | 0.5752 | 0.64467 | 0.71829 | 0.6854 | 0.59197 | 0.68204 | 0.6058 | 0.42179 | 0.4082 | 0.41834 | 0.3605 | 0.64045 | 0.43938 | 0.41735 | 0.54583 | 0.51276 | 0.5759 | 0.43245 | 0.61065 | 0.49977 | 0.41849 | 0.62016 | 0.71542 | 0.78765 | 0.78107 | 0.75322 | 0.59972 | 0.52801 | 0.72677 | 0.49148 | 0.5631 | 0.46199 | 0.48886 | 0.48135 | 0.5672 | 0.52662 | 0.48359 | 0.3554 | 0.40124 | 0.48867 | 0.67125 | 0.47702 | 0.63812 | 0.49685 | 0.4722 | 0.49387 | 0.59951 | 0.74554 | 0.73197 | 0.79148 | 0.82605 | 0.64878 | 0.5291 | 0.56153 | 0.50019 | 0.50658 | 0.44856 | 0.56216 | 0.52548 | 0.47391 | 0.5162 | 0.41375 | 0.42064 | 0.47043 | 0.52808 | 0.61809 | 0.57863 | 0.50297 | 0.5417 | 0.50304 | 0.57946 | 0.56239 | 0.61083 | 0.70237 | 0.60307 | 0.69567 | 0.4477 | 0.52437 | 0.48345 | 0.52303 | 0.50084 | 0.42387 | 0.46922 | 0.59591 | 0.51683 | 0.46674 | 0.52955 | 0.53893 | 0.53046 | 0.61168 | 0.54756 | 0.59341 | 0.67005 | 0.52243 | 0.61961 | 0.83103 | 0.80935 | 0.62047 | 0.73949 | 0.5436 | 0.4707 | 0.62586 | 0.61656 | 0.40745 | 0.58096 | 0.49047 | 0.45085 | 0.54956 | 0.57149 | 0.5476 | 0.49103 | 0.52365 | 0.49 | 0.45371 | 0.42542 | 0.45326 | 0.55956 | 0.52142 | 0.64369 | 0.8479 | 0.81003 | 0.68022 | 0.74978 | 0.63036 | 0.61682 | 0.67898 | 0.50624 | 0.59924 | 0.41739 | 0.40001 | 0.50001 | 0.39322 | 0.56231 | 0.39583 | 0.47079 | 0.52596 | 0.63211 | 0.52544 | 0.57195 | 0.47624 | 0.5417 | 0.53069 | 0.73774 | 0.87084 | 0.57558 | 0.61447 | 0.67869 | 0.77386 | 0.50348 | 0.56451 | 0.46528 | 0.47294 | 0.52538 | 0.50201 | 0.4657 | 0.46489 | 0.40805 | 0.51865 | 0.55174 | 0.45963 | 0.48943 | 0.4662 | 0.48289 | 0.42279 | 0.63379 | 0.59438 | 0.59541 | 0.89743 | 0.87954 | 0.72886 | 0.83752 | 0.55345 | 0.63633 | 0.58631 | 0.54881 | 0.51081 | 0.41301 | 0.56745 | 0.44853 | 0.57485 | 0.56131 | 0.53681 | 0.42494 | 0.4261 | 0.55375 | 0.59322 | 0.47445 | 0.50928 | 0.44769 | 0.69689 | 0.65337 | 0.70381 | 0.88162 | 0.75698 | 0.51797 | 0.6288 | 0.50728 | 0.52925 | 0.63686 | 0.48603 | 0.48342 | 0.43738 | 0.4572 | 0.54186 | 0.42056 | 0.40387 | 0.46229 | 0.5082 | 0.41876 | 0.61562 | 0.59799 | 0.45438 | 0.59536 | 0.49825 | 0.69707 | 0.81162 | 0.59188 | 0.7141 | 0.68513 | 0.7709 | 0.55844 | 0.67 | 0.59185 | 0.55128 | 0.52622 | 0.48257 | 0.41237 | 0.48794 | 0.46087 | 0.48786 | 0.46123 | 0.56761 | 0.60635 | 0.5699 | 0.60669 | 0.54443 | 0.49221 | 0.63891 | 0.71492 | 0.76247 | 0.52797 | 0.7661 | 0.70378 | 0.67013 | 0.52389 | 0.74087 | 0.57202 | 0.55958 | 0.53121 | 0.4801 | 0.50277 | 0.44787 | 0.42048 | 0.56922 | 0.59492 | 0.46045 | 0.61547 | 0.52005 | 0.58112 | 0.5845 | 0.3978 | 0.62313 | 0.5487 | 0.61422 | 0.6993 | 0.70946 | 0.61213 | 0.5945 | 0.6028 | 0.65483 | 0.56557 | 0.60137 | 0.53979 | 0.59099 | 0.43988 | 0.6243 | 0.41375 | 0.5418 | 0.43517 | 0.40817 | 0.4721 | 0.45504 | 0.54846 | 0.46602 | 0.54334 | 0.51195 | 0.58618 | 0.58908 | 0.84726 | 0.63402 | 0.54668 | 0.63315 | 0.59054 | 0.56175 | 0.50626 | 0.61592 | 0.43885 | 0.56615 | 0.41264 | 0.44794 | 0.43685 | 0.40295 | 0.49346 | 0.51566 | 0.43745 | 0.57894 | 0.52547 | 0.56142 | 0.52182 | 0.58254 | 0.60098 | 0.74147 | 0.52415 | 0.59429 | 0.69285 | 0.6569 | 0.71892 | 0.64985 | 0.58957 | 0.53905 | 0.55341 | 0.49124 | 0.38324 | 0.44459 | 0.467 | 0.52446 | 0.47493 | 0.65573 | 0.4464 | 0.46832 | 0.50489 | 0.54323 | 0.50891 | 0.64475 | 0.48943 | 0.82923 | 0.70678 | 0.82276 | 0.75436 | 0.72038 | 0.48927 | 0.66698 | 0.55721 | 0.48449 | 0.47373 | 0.48689 | 0.48227 | 0.51519 | 0.48527 | 0.54815 | 0.42875 | 0.40031 | 0.55013 | 0.54975 | 0.57774 | 0.56206 | 0.48088 | 0.64381 | 0.503 | 0.8277 | 0.59131 | 0.70993 | 0.63033 | 0.70313 | 0.60202 | 0.57685 | 0.54734 | 0.41466 | 0.57069 | 0.50096 | 0.57748 | 0.51604 | 0.50865 | 0.46141 | 0.44119 | 0.53577 | 0.5099 | 0.47622 | 0.60473 | 0.48505 | 0.62423 | 0.4316 | 0.62684 | 0.71732 | 0.80118 | 0.77582 | 0.64558 | 0.64525 | 0.54204 | 0.59856 | 0.53755 | 0.43103 | 0.46382 | 0.4995 | 0.5328 | 0.52156 | 0.4953 | 0.51924 | 0.62 | 0.48507 | 0.58744 | 0.54081 | 0.61034 | 0.47854 | 0.52643 | 0.57676 | 0.70639 | 0.78983 | 0.80106 | 0.58653 | 0.59608 | 0.69627 | 0.64896 | 0.75854 | 0.55918 | 0.42693 | 0.45909 | 0.51599 | 0.48899 | 0.42821 | 0.58616 | 0.4286 | 0.43409 | 0.41342 | 0.55137 | 0.57854 | 0.68653 | 0.51611 | 0.6206 | 0.51178 | 0.59799 | 0.85946 | 0.69866 | 0.58048 | 0.60623 | 0.72081 | 0.61702 | 0.47122 | 0.43098 | 0.42827 | 0.54329 | 0.5333 | 0.47431 | 0.62929 | 0.57029 | 0.52774 | 0.48649 | 0.53462 | 0.42218 | 0.60272 | 0.6544 | 0.4053 | 0.46877 | 0.53224 | 0.58703 | 0.86327 | 0.72421 | 0.63669 | 0.78493 | 0.60153 | 0.62109 | 0.50914 | 0.53871 | 0.45377 | 0.34634 | 0.5794 | 0.46954 | 0.60747 | 0.49355 | 0.58035 | 0.43899 | 0.39368 | 0.594 | 0.46094 | 0.48898 | 0.46832 | 0.46954 | 0.5077 | 0.54352 | 0.75921 | 0.76927 | 0.77138 | 0.75204 | 0.56559 | 0.51421 | 0.67409 | 0.53482 | 0.53677 | 0.53131 | 0.40574 | 0.55196 | 0.45113 | 0.55785 | 0.42681 | 0.44003 | 0.48519 | 0.40159 | 0.5997 | 0.45025 | 0.54325 | 0.65473 | 0.57625 | 0.71853 | 0.6321 | 0.54663 | 0.61844 | 0.73806 | 0.79531 | 0.50359 | 0.65138 | 0.42611 | 0.45921 | 0.4427 | 0.40331 | 0.45662 | 0.44816 | 0.52122 | 0.55748 | 0.43362 | 0.45002 | 0.44481 | 0.58031 | 0.55435 | 0.50465 | 0.60708 | 0.68657 | 0.68146 | 0.58858 | 0.70403 | 0.60374 | 0.57461 | 0.73598 | 0.59617 | 0.55064 | 0.50283 | 0.55278 | 0.5519 | 0.41719 | 0.40005 | 0.55187 | 0.45825 | 0.42966 | 0.4214 | 0.48868 | 0.56662 | 0.50401 | 0.66667 | 0.62389 | 0.58566 | 0.49493 | 0.64733 | 0.61351 | 0.65622 | 0.81546 | 0.55085 | 0.76949 | 0.57229 | 0.51733 | 0.57559 | 0.62157 | 0.50809 | 0.50389 | 0.53314 | 0.55943 | 0.50552 | 0.59144 | 0.46202 | 0.48309 | 0.56748 | 0.48351 | 0.49953 | 0.55516 | 0.50679 | 0.44882 | 0.4 | 0.42753 | 0.4405 | 0.5399 | 0.48812 | 0.44546 | 0.45664 | 0.61451 | 0.54659
u_bm
1 | 0 | 1 | 0 | 0 | 0 | 1 | 1 | 0 | 0 | 0 | 1 | 0 | 0 | 1 | 1 | 0 | 1 | 0 | 1 | 0 | 1 | 0 | 1 | 1 | 1 | 0 | 0 | 1 | 1 | 0 | 0 | 0 | 1 | 1 | 0 | 1 | 1 | 1 | 1 | 1 | 0 | 0 | 1 | 1 | 0 | 0 | 1 | 0 | 1 | 0 | 0 | 0 | 0 | 1 | 0 | 0 | 1 | 1 | 0 | 1 | 1 | 1 | 1 | 1 | 0 | 0 | 0 | 0 | 1 | 0 | 0 | 1 | 0 | 0 | 1 | 0 | 0 | 1 | 1 | 1 | 1 | 1 | 0 | 0 | 1 | 1 | 1 | 1 | 1 | 1 | 0 | 0 | 1 | 1 | 0 | 0 | 0 | 0 | 1 | 1 | 0 | 1 | 1 | 0 | 0 | 1 | 0 | 1 | 1 | 1 | 0 | 0 | 0 | 0 | 1 | 1 | 0 | 0 | 1 | 1 | 1 | 1 | 1 | 1 | 1 | 0 | 1 | 0 | 1 | 0 | 1 | 0 | 1 | 1 | 0 | 1 | 0 | 0 | 0 | 0 | 1 | 0 | 1 | 0 | 1 | 1 | 0 | 0 | 1 | 1 | 1 | 1 | 1 | 1 | 0 | 1 | 0 | 0 | 1 | 0 | 0 | 0 | 1 | 0 | 0 | 1 | 0 | 0 | 0 | 1 | 0 | 1 | 1 | 1 | 1 | 0 | 1 | 1 | 0 | 1 | 1 | 0 | 1 | 0 | 1 | 1 | 0 | 0 | 1 | 0 | 0 | 0 | 1 | 1 | 1 | 1 | 0 | 0 | 1 | 0 | 0 | 0 | 0 | 1 | 1 | 1 | 0 | 0 | 0 | 0 | 1 | 0 | 1 | 0 | 1 | 0 | 1 | 1 | 0 | 0 | 1 | 1 | 1 | 0 | 0 | 0 | 0 | 0 | 0 | 1 | 0 | 0 | 1 | 1 | 0 | 1 | 0 | 1 | 0 | 1 | 1 | 1 | 1 | 0 | 1 | 0 | 0 | 1 | 1 | 0 | 1 | 0 | 1 | 1 | 0 | 0 | 1 | 0 | 1 | 1 | 0 | 1 | 0 | 1 | 1 | 0 | 0 | 1 | 1 | 0 | 1 | 0 | 1 | 1 | 1 | 1 | 0 | 1 | 0 | 0 | 1 | 1 | 0 | 1 | 0 | 0 | 0 | 1 | 0 | 1 | 1 | 0 | 1 | 1 | 0 | 1 | 1 | 1 | 0 | 1 | 1 | 1 | 1 | 0 | 0 | 0 | 1 | 1 | 1 | 1 | 1 | 0 | 0 | 1 | 1 | 1 | 1 | 0 | 1 | 1 | 0 | 0 | 1 | 0 | 1 | 0 | 1 | 1 | 1 | 1 | 0 | 0 | 0 | 1 | 0 | 0 | 1 | 0 | 1 | 1 | 1 | 1 | 1 | 1 | 0 | 0 | 0 | 1 | 0 | 0 | 1 | 0 | 0 | 1 | 1 | 0 | 1 | 0 | 1 | 1 | 1 | 0 | 1 | 0 | 0 | 1 | 1 | 1 | 1 | 1 | 0 | 1 | 1 | 1 | 0 | 0 | 0 | 1 | 0 | 0 | 1 | 1 | 1 | 1 | 1 | 1 | 1 | 1 | 1 | 0 | 0 | 0 | 1 | 0 | 1 | 1 | 1 | 1 | 0 | 1 | 0 | 1 | 0 | 0 | 1 | 1 | 0 | 0 | 0 | 0 | 1 | 0 | 0 | 1 | 1 | 0 | 1 | 0 | 1 | 1 | 1 | 0 | 1 | 1 | 0 | 1 | 1 | 0 | 0 | 0 | 0 | 1 | 1 | 0 | 1 | 0 | 0 | 1 | 1 | 1 | 1 | 1 | 1 | 0 | 1 | 1 | 1 | 1 | 0 | 0 | 0 | 0 | 1 | 1 | 0 | 0 | 1 | 1 | 0 | 0 | 0 | 0 | 0 | 0 | 1 | 0 | 1 | 0 | 0 | 1 | 0 | 0 | 1 | 1 | 1 | 1 | 1 | 1 | 1 | 0 | 0 | 1 | 0 | 1 | 1 | 0 | 1 | 0 | 0 | 1 | 1 | 1 | 0 | 1 | 0 | 0 | 0 | 1 | 1 | 1 | 1 | 0 | 0 | 0 | 0 | 1 | 0 | 1 | 0 | 1 | 1 | 0 | 1 | 0 | 0 | 1 | 0 | 1 | 1 | 0 | 0 | 0 | 0 | 0 | 1 | 1 | 0 | 1 | 1 | 1 | 0 | 1 | 0 | 1 | 1 | 0 | 0 | 0 | 1 | 0 | 0 | 0 | 0 | 1 | 0 | 1 | 1 | 1 | 0 | 0 | 1 | 1 | 0 | 0 | 0 | 1 | 0 | 1 | 1 | 0 | 0 | 0 | 1 | 1 | 0 | 1 | 0 | 0 | 0 | 1 | 0 | 1 | 1 | 1 | 1 | 0 | 1 | 1 | 1 | 0 | 0 | 0 | 1 | 0 | 0 | 0 | 1 | 0 | 1 | 0 | 1 | 1 | 1 | 0 | 1 | 1 | 1 | 1 | 1 | 1 | 0 | 0 | 1 | 1 | 1 | 1 | 0 | 0 | 1 | 0 | 0 | 0 | 0 | 1 | 1 | 0 | 1 | 1 | 0 | 0 | 1 | 1 | 0 | 0 | 0 | 1 | 0 | 1 | 1 | 0 | 0 | 0 | 1 | 1 | 1 | 0 | 1 | 1 | 1 | 1 | 1 | 1 | 1 | 1 | 0 | 1 | 1 | 0 | 0 | 0 | 0 | 1 | 1 | 1 | 0 | 0 | 1 | 1 | 0 | 1 | 1 | 1 | 0 | 0 | 1 | 1 | 0 | 0 | 1 | 0 | 1 | 0 | 0 | 1 | 1 | 0 | 1 | 1 | 1 | 1 | 0 | 0 | 1 | 1 | 0 | 0 | 0 | 0 | 1 | 0 | 1 | 1 | 0 | 1 | 1 | 1 | 0 | 1 | 1 | 0 | 1 | 1 | 1 | 1 | 1 | 1 | 1 | 1 | 1 | 0 | 0 | 0 | 0 | 0 | 0 | 0 | 1 | 1 | 1
0 | 1 | 0 | 0 | 1 | 1 | 1 | 1 | 0 | 0 | 1 | 1 | 0 | 1 | 0 | 1 | 0 | 0 | 1 | 0 | 1 | 0 | 1 | 1 | 0 | 0 | 0 | 1 | 1 | 1 | 1 | 1 | 1 | 1 | 1 | 1 | 1 | 1 | 1 | 1 | 1 | 1 | 0 | 1 | 1 | 1 | 1 | 1 | 0 | 0 | 1 | 0 | 1 | 1 | 1 | 1 | 0 | 1 | 1 | 0 | 1 | 1 | 0 | 1 | 1 | 1 | 1 | 1 | 1 | 0 | 0 | 1 | 1 | 1 | 1 | 0 | 0 | 1 | 0 | 0 | 0 | 0 | 1 | 1 | 1 | 0 | 1 | 0 | 0 | 1 | 0 | 1 | 0 | 0 | 1 | 1 | 1 | 1 | 0 | 0 | 1 | 0 | 1 | 0 | 0 | 0 | 0 | 1 | 1 | 1 | 0 | 1 | 0 | 1 | 1 | 1 | 0 | 1 | 0 | 0 | 0 | 1 | 0 | 1 | 1 | 1 | 0 | 0 | 0 | 1 | 0 | 0 | 0 | 1 | 0 | 0 | 0 | 0 | 1 | 1 | 1 | 0 | 1 | 0 | 0 | 1 | 0 | 1 | 1 | 1 | 1 | 1 | 0 | 0 | 1 | 1 | 0 | 1 | 0 | 0 | 1 | 0 | 0 | 1 | 0 | 1 | 1 | 1 | 1 | 0 | 0 | 1 | 1 | 0 | 1 | 1 | 1 | 0 | 1 | 0 | 0 | 1 | 0 | 0 | 1 | 1 | 0 | 1 | 0 | 0 | 0 | 1 | 0 | 0 | 0 | 0 | 1 | 1 | 0 | 1 | 0 | 0 | 1 | 1 | 0 | 1 | 0 | 1 | 0 | 0 | 0 | 1 | 0 | 0 | 1 | 0 | 0 | 0 | 1 | 1 | 1 | 0 | 0 | 0 | 0 | 0 | 1 | 1 | 1 | 0 | 1 | 1 | 0 | 0 | 1 | 1 | 0 | 0 | 0 | 0 | 1 | 0 | 1 | 0 | 1 | 1 | 0 | 0 | 1 | 0 | 1 | 0 | 1 | 1 | 1 | 1 | 1 | 0 | 0 | 1 | 1 | 1 | 0 | 1 | 1 | 0 | 0 | 1 | 1 | 1 | 1 | 1 | 1 | 0 | 0 | 0 | 0 | 1 | 1 | 1 | 1 | 1 | 1 | 0 | 0 | 1 | 0 | 1 | 1 | 1 | 0 | 0 | 0 | 1 | 0 | 0 | 1 | 1 | 1 | 1 | 1 | 1 | 1 | 1 | 0 | 0 | 1 | 0 | 0 | 1 | 0 | 1 | 1 | 1 | 0 | 0 | 0 | 1 | 1 | 1 | 1 | 1 | 1 | 0 | 0 | 0 | 0 | 1 | 0 | 0 | 1 | 1 | 0 | 0 | 0 | 0 | 1 | 0 | 1 | 0 | 1 | 0 | 1 | 0 | 1 | 0 | 0 | 1 | 1 | 0 | 0 | 1 | 1 | 1 | 0 | 1 | 0 | 1 | 0 | 0 | 1 | 1 | 0 | 0 | 1 | 0 | 1 | 0 | 0 | 1 | 1 | 1 | 1 | 1 | 0 | 0 | 0 | 0 | 1 | 1 | 0 | 0 | 1 | 0 | 0 | 1 | 0 | 0 | 0 | 1 | 0 | 0 | 1 | 0 | 0 | 1 | 1 | 0 | 1 | 1 | 1 | 0 | 0 | 0 | 0 | 0 | 1 | 0 | 0 | 1 | 1 | 0 | 1 | 0 | 0 | 1 | 1 | 0 | 1 | 1 | 1 | 1 | 0 | 1 | 1 | 1 | 1 | 1 | 1 | 1 | 1 | 1 | 1 | 1 | 1 | 1 | 0 | 1 | 1 | 0 | 0 | 0 | 0 | 1 | 0 | 1 | 0 | 1 | 0 | 0 | 0 | 0 | 0 | 1 | 1 | 0 | 0 | 0 | 1 | 1 | 1 | 1 | 0 | 0 | 0 | 1 | 0 | 0 | 0 | 0 | 0 | 1 | 1 | 0 | 1 | 1 | 0 | 1 | 1 | 1 | 0 | 1 | 1 | 1 | 1 | 1 | 0 | 1 | 1 | 1 | 1 | 1 | 1 | 1 | 1 | 1 | 1 | 1 | 1 | 1 | 0 | 1 | 0 | 0 | 1 | 0 | 1 | 0 | 1 | 1 | 1 | 1 | 1 | 1 | 1 | 1 | 0 | 1 | 1 | 1 | 1 | 1 | 1 | 1 | 0 | 0 | 1 | 1 | 0 | 1 | 1 | 1 | 0 | 0 | 1 | 1 | 1 | 0 | 1 | 0 | 0 | 1 | 0 | 0 | 1 | 0 | 0 | 1 | 0 | 0 | 1 | 1 | 0 | 1 | 1 | 1 | 1 | 0 | 1 | 1 | 1 | 1 | 1 | 1 | 1 | 1 | 0 | 1 | 0 | 1 | 1 | 0 | 1 | 1 | 1 | 0 | 1 | 1 | 1 | 0 | 0 | 0 | 1 | 0 | 1 | 1 | 1 | 0 | 1 | 1 | 1 | 1 | 1 | 1 | 0 | 1 | 1 | 1 | 0 | 0 | 0 | 1 | 1 | 1 | 0 | 0 | 0 | 1 | 1 | 0 | 1 | 0 | 1 | 0 | 0 | 0 | 1 | 0 | 1 | 0 | 1 | 0 | 1 | 0 | 1 | 1 | 0 | 1 | 1 | 0 | 0 | 1 | 1 | 1 | 0 | 0 | 1 | 1 | 0 | 1 | 0 | 1 | 0 | 0 | 0 | 1 | 0 | 1 | 0 | 1 | 1 | 1 | 0 | 1 | 1 | 0 | 0 | 1 | 0 | 0 | 0 | 1 | 0 | 1 | 1 | 0 | 1 | 0 | 1 | 1 | 1 | 1 | 0 | 1 | 1 | 1 | 0 | 0 | 0 | 0 | 0 | 0 | 0 | 1 | 0 | 1 | 0 | 0 | 1 | 1 | 0 | 1 | 0 | 1 | 0 | 1 | 1 | 1 | 0 | 1 | 1 | 1 | 0 | 1 | 1 | 0 | 1 | 1 | 0 | 1 | 1 | 1 | 1 | 1 | 0 | 1 | 0 | 0 | 0 | 0
0 | 1 | 0 | 1 | 1 | 0 | 0 | 0 | 0 | 0 | 0 | 1 | 0 | 1 | 1 | 0 | 1 | 1 | 1 | 0 | 0 | 0 | 0 | 0 | 0 | 1 | 1 | 0 | 0 | 1 | 1 | 1 | 1 | 0 | 1 | 0 | 1 | 0 | 0 | 1 | 1 | 0 | 1 | 0 | 1 | 0 | 0 | 1 | 1 | 1 | 0 | 1 | 0 | 0 | 1 | 1 | 0 | 0 | 0 | 0 | 0 | 1 | 0 | 1 | 1 | 1 | 1 | 1 | 1 | 1 | 0 | 0 | 1 | 0 | 0 | 1 | 0 | 1 | 0 | 0 | 0 | 0 | 0 | 0 | 1 | 0 | 0 | 1 | 1 | 1 | 1 | 0 | 0 | 1 | 0 | 0 | 1 | 0 | 0 | 1 | 1 | 1 | 1 | 0 | 1 | 1 | 1 | 1 | 0 | 0 | 1 | 1 | 0 | 1 | 1 | 1 | 1 | 1 | 1 | 0 | 1 | 1 | 0 | 1 | 1 | 1 | 0 | 0 | 1 | 1 | 1 | 1 | 1 | 0 | 1 | 0 | 0 | 0 | 0 | 0 | 1 | 1 | 0 | 1 | 1 | 1 | 0 | 1 | 0 | 0 | 1 | 1 | 0 | 0 | 0 | 0 | 0 | 0 | 1 | 0 | 0 | 1 | 1 | 1 | 1 | 1 | 0 | 1 | 1 | 0 | 1 | 0 | 1 | 0 | 0 | 1 | 0 | 1 | 1 | 1 | 1 | 1 | 0 | 1 | 1 | 0 | 1 | 1 | 1 | 1 | 1 | 0 | 1 | 0 | 0 | 1 | 1 | 1 | 0 | 1 | 1 | 0 | 1 | 1 | 0 | 1 | 0 | 1 | 0 | 1 | 1 | 1 | 0 | 1 | 0 | 1 | 0 | 0 | 1 | 1 | 0 | 1 | 0 | 1 | 1 | 1 | 1 | 1 | 0 | 0 | 0 | 1 | 1 | 1 | 0 | 0 | 0 | 1 | 1 | 0 | 1 | 0 | 0 | 1 | 0 | 1 | 1 | 0 | 1 | 1 | 0 | 1 | 1 | 0 | 1 | 1 | 0 | 1 | 0 | 0 | 1 | 0 | 1 | 0 | 0 | 0 | 0 | 1 | 0 | 0 | 0 | 0 | 1 | 1 | 0 | 0 | 1 | 0 | 0 | 1 | 0 | 0 | 1 | 1 | 1 | 1 | 0 | 1 | 1 | 0 | 0 | 0 | 1 | 1 | 0 | 0 | 1 | 0 | 1 | 0 | 0 | 0 | 1 | 1 | 0 | 1 | 1 | 0 | 0 | 1 | 0 | 0 | 0 | 1 | 1 | 0 | 1 | 1 | 0 | 1 | 1 | 1 | 1 | 1 | 1 | 1 | 0 | 0 | 0 | 1 | 1 | 0 | 0 | 0 | 1 | 1 | 0 | 0 | 0 | 0 | 1 | 1 | 0 | 0 | 0 | 0 | 0 | 0 | 1 | 1 | 1 | 0 | 0 | 0 | 1 | 1 | 0 | 0 | 1 | 1 | 1 | 0 | 0 | 0 | 0 | 0 | 1 | 1 | 0 | 0 | 0 | 0 | 1 | 0 | 1 | 1 | 0 | 0 | 1 | 1 | 1 | 1 | 0 | 1 | 0 | 0 | 1 | 1 | 1 | 0 | 1 | 1 | 1 | 1 | 0 | 1 | 0 | 1 | 1 | 1 | 0 | 0 | 1 | 0 | 0 | 0 | 0 | 1 | 1 | 1 | 0 | 0 | 0 | 1 | 1 | 1 | 1 | 1 | 0 | 1 | 0 | 0 | 0 | 1 | 0 | 0 | 1 | 0 | 0 | 0 | 0 | 0 | 0 | 1 | 1 | 1 | 1 | 1 | 1 | 1 | 0 | 1 | 1 | 1 | 0 | 0 | 1 | 0 | 1 | 0 | 1 | 0 | 1 | 1 | 0 | 0 | 1 | 0 | 1 | 0 | 0 | 0 | 0 | 0 | 1 | 1 | 1 | 0 | 0 | 0 | 0 | 1 | 1 | 0 | 0 | 0 | 0 | 1 | 1 | 1 | 1 | 1 | 0 | 1 | 1 | 1 | 0 | 0 | 1 | 1 | 0 | 1 | 0 | 0 | 0 | 1 | 1 | 0 | 0 | 1 | 1 | 0 | 0 | 1 | 1 | 1 | 1 | 0 | 1 | 0 | 1 | 0 | 1 | 1 | 1 | 0 | 1 | 1 | 1 | 0 | 1 | 0 | 1 | 0 | 1 | 1 | 0 | 1 | 1 | 1 | 1 | 1 | 0 | 1 | 0 | 0 | 0 | 1 | 0 | 0 | 0 | 0 | 1 | 1 | 1 | 1 | 1 | 1 | 0 | 1 | 1 | 0 | 0 | 1 | 1 | 1 | 1 | 1 | 1 | 0 | 1 | 1 | 1 | 0 | 1 | 0 | 1 | 0 | 0 | 0 | 0 | 1 | 1 | 1 | 1 | 0 | 1 | 0 | 1 | 1 | 0 | 0 | 1 | 0 | 1 | 1 | 1 | 1 | 1 | 1 | 0 | 0 | 0 | 1 | 0 | 1 | 1 | 1 | 1 | 0 | 0 | 1 | 0 | 1 | 0 | 0 | 0 | 0 | 0 | 0 | 1 | 0 | 1 | 0 | 1 | 1 | 1 | 0 | 0 | 1 | 1 | 1 | 1 | 0 | 0 | 1 | 1 | 0 | 1 | 0 | 0 | 1 | 0 | 1 | 1 | 1 | 0 | 0 | 0 | 1 | 1 | 1 | 1 | 0 | 1 | 1 | 1 | 1 | 1 | 0 | 0 | 0 | 1 | 1 | 1 | 1 | 0 | 0 | 0 | 1 | 1 | 1 | 0 | 1 | 1 | 1 | 1 | 1 | 0 | 0 | 1 | 0 | 0 | 1 | 0 | 1 | 1 | 0 | 1 | 1 | 0 | 1 | 1 | 0 | 0 | 1 | 0 | 0 | 0 | 1 | 0 | 1 | 0 | 1 | 0 | 1 | 1 | 1 | 1 | 0 | 1 | 1 | 0 | 0 | 1 | 0 | 1 | 1 | 1 | 0 | 0 | 0 | 1 | 1 | 0 | 0 | 0 | 0 | 1 | 1
u_chg
0 | 0 | 0 | 1 | 0 | 1 | 1 | 0 | 0 | 1 | 1 | 1 | 0 | 0 | 0 | 1 | 0 | 1 | 0 | 1 | 0 | 0 | 0 | 0 | 1 | 0 | 1 | 0 | 1 | 1 | 0 | 1 | 1 | 1 | 0 | 0 | 1 | 1 | 1 | 1 | 0 | 1 | 0 | 0 | 0 | 0 | 0 | 0 | 0 | 0 | 0 | 1 | 0 | 0 | 1 | 1 | 0 | 1 | 0 | 1 | 0 | 1 | 0 | 1 | 1 | 1 | 0 | 0 | 0 | 1 | 0 | 1 | 0 | 1 | 1 | 0 | 0 | 1 | 0 | 1 | 1 | 0 | 1 | 0 | 1 | 0 | 0 | 0 | 1 | 0 | 1 | 0 | 0 | 1 | 0 | 1 | 1 | 0 | 0 | 1 | 1 | 0 | 0 | 1 | 1 | 0 | 0 | 1 | 0 | 1 | 0 | 1 | 0 | 0 | 0 | 1 | 0 | 1 | 1 | 1 | 1 | 0 | 1 | 0 | 0 | 0 | 0 | 1 | 0 | 0 | 0 | 1 | 0 | 0 | 1 | 0 | 1 | 0 | 0 | 0 | 0 | 1 | 1 | 1 | 0 | 0 | 0 | 0 | 0 | 0 | 1 | 1 | 1 | 0 | 1 | 0 | 1 | 0 | 0 | 0 | 0 | 1 | 0 | 0 | 0 | 0 | 1 | 1 | 0 | 0 | 0 | 0 | 0 | 1 | 1 | 1 | 1 | 0 | 1 | 1 | 0 | 1 | 0 | 1 | 1 | 1 | 1 | 1 | 0 | 0 | 1 | 1 | 0 | 1 | 0 | 0 | 0 | 0 | 0 | 1 | 0 | 1 | 0 | 0 | 0 | 0 | 1 | 0 | 1 | 1 | 1 | 0 | 1 | 0 | 0 | 0 | 0 | 0 | 1 | 0 | 0 | 0 | 0 | 0 | 0 | 1 | 0 | 1 | 1 | 0 | 0 | 0 | 0 | 1 | 0 | 1 | 0 | 1 | 0 | 1 | 0 | 1 | 1 | 0 | 1 | 1 | 1 | 0 | 0 | 1 | 1 | 0 | 0 | 1 | 1 | 1 | 1 | 1 | 0 | 1 | 1 | 1 | 1 | 1 | 1 | 0 | 1 | 0 | 1 | 1 | 1 | 0 | 1 | 0 | 0 | 1 | 1 | 0 | 0 | 0 | 0 | 0 | 0 | 1 | 0 | 1 | 1 | 1 | 0 | 1 | 0 | 1 | 0 | 0 | 0 | 1 | 0 | 1 | 1 | 0 | 1 | 0 | 1 | 1 | 1 | 1 | 0 | 1 | 1 | 0 | 1 | 1 | 0 | 0 | 0 | 0 | 0 | 1 | 0 | 0 | 0 | 1 | 1 | 0 | 1 | 1 | 1 | 0 | 1 | 1 | 0 | 0 | 1 | 0 | 1 | 0 | 0 | 1 | 1 | 1 | 1 | 1 | 0 | 1 | 1 | 1 | 0 | 0 | 1 | 0 | 1 | 1 | 0 | 1 | 0 | 0 | 0 | 1 | 1 | 1 | 0 | 0 | 0 | 0 | 0 | 1 | 0 | 0 | 1 | 1 | 1 | 0 | 0 | 1 | 1 | 0 | 0 | 0 | 0 | 0 | 1 | 1 | 0 | 1 | 1 | 0 | 0 | 0 | 0 | 0 | 1 | 0 | 0 | 1 | 0 | 1 | 1 | 0 | 1 | 0 | 1 | 0 | 1 | 0 | 0 | 1 | 1 | 0 | 0 | 1 | 0 | 1 | 1 | 0 | 0 | 1 | 1 | 0 | 1 | 0 | 1 | 0 | 0 | 1 | 1 | 0 | 0 | 1 | 1 | 0 | 0 | 1 | 0 | 0 | 0 | 0 | 1 | 0 | 0 | 0 | 0 | 0 | 0 | 0 | 1 | 1 | 1 | 0 | 0 | 0 | 0 | 1 | 0 | 0 | 0 | 1 | 1 | 1 | 0 | 0 | 1 | 0 | 0 | 0 | 1 | 0 | 0 | 1 | 1 | 1 | 0 | 0 | 0 | 1 | 0 | 1 | 1 | 0 | 0 | 0 | 1 | 1 | 0 | 1 | 0 | 0 | 0 | 0 | 0 | 1 | 1 | 1 | 0 | 0 | 1 | 0 | 0 | 0 | 0 | 1 | 0 | 1 | 1 | 0 | 1 | 0 | 0 | 1 | 0 | 0 | 0 | 0 | 1 | 0 | 1 | 0 | 1 | 0 | 1 | 1 | 0 | 0 | 0 | 0 | 1 | 1 | 0 | 1 | 1 | 0 | 0 | 0 | 0 | 1 | 1 | 0 | 1 | 0 | 1 | 1 | 0 | 1 | 0 | 0 | 1 | 1 | 0 | 0 | 1 | 0 | 1 | 1 | 0 | 0 | 0 | 0 | 0 | 0 | 0 | 1 | 1 | 1 | 0 | 0 | 1 | 0 | 0 | 0 | 1 | 1 | 0 | 0 | 0 | 0 | 1 | 0 | 0 | 0 | 0 | 0 | 0 | 0 | 0 | 1 | 0 | 0 | 0 | 1 | 1 | 0 | 0 | 1 | 0 | 0 | 0 | 1 | 1 | 0 | 0 | 1 | 0 | 1 | 0 | 1 | 0 | 0 | 1 | 0 | 0 | 0 | 1 | 1 | 0 | 1 | 1 | 0 | 0 | 0 | 0 | 1 | 0 | 0 | 0 | 0 | 1 | 1 | 0 | 1 | 1 | 0 | 1 | 1 | 0 | 0 | 1 | 0 | 0 | 0 | 1 | 1 | 1 | 0 | 0 | 1 | 1 | 1 | 1 | 0 | 1 | 0 | 0 | 1 | 1 | 0 | 1 | 1 | 0 | 0 | 0 | 0 | 0 | 0 | 1 | 1 | 0 | 1 | 1 | 0 | 0 | 0 | 0 | 0 | 0 | 0 | 0 | 0 | 1 | 1 | 1 | 0 | 0 | 1 | 0 | 0 | 0 | 1 | 0 | 1 | 0 | 0 | 0 | 1 | 0 | 1 | 1 | 0 | 0 | 1 | 0 | 1 | 0 | 0 | 0 | 0 | 0 | 0 | 1 | 1 | 0 | 1 | 1 | 1 | 1 | 0 | 0 | 0 | 0 | 1 | 0 | 0
0 | 0 | 1 | 1 | 1 | 1 | 1 | 0 | 0 | 1 | 0 | 1 | 0 | 1 | 1 | 0 | 0 | 0 | 0 | 0 | 1 | 1 | 0 | 0 | 0 | 0 | 0 | 1 | 0 | 0 | 0 | 1 | 1 | 0 | 1 | 0 | 0 | 0 | 0 | 1 | 0 | 0 | 0 | 0 | 0 | 1 | 0 | 1 | 0 | 1 | 0 | 0 | 0 | 0 | 0 | 1 | 1 | 0 | 0 | 1 | 0 | 0 | 0 | 0 | 1 | 1 | 1 | 0 | 0 | 0 | 0 | 0 | 1 | 0 | 1 | 1 | 1 | 0 | 0 | 0 | 0 | 0 | 1 | 0 | 0 | 0 | 0 | 0 | 0 | 1 | 0 | 0 | 1 | 0 | 0 | 0 | 0 | 0 | 1 | 0 | 0 | 0 | 1 | 0 | 0 | 1 | 0 | 1 | 0 | 0 | 1 | 0 | 0 | 0 | 0 | 0 | 0 | 0 | 1 | 0 | 0 | 0 | 0 | 1 | 0 | 0 | 1 | 0 | 0 | 1 | 1 | 0 | 0 | 1 | 0 | 0 | 1 | 0 | 0 | 0 | 0 | 1 | 1 | 1 | 1 | 0 | 1 | 0 | 0 | 1 | 1 | 0 | 0 | 0 | 0 | 0 | 1 | 0 | 0 | 0 | 1 | 0 | 0 | 0 | 1 | 0 | 1 | 0 | 1 | 0 | 0 | 1 | 1 | 1 | 1 | 1 | 0 | 1 | 1 | 1 | 0 | 1 | 0 | 0 | 0 | 1 | 0 | 0 | 0 | 0 | 0 | 0 | 1 | 0 | 1 | 0 | 0 | 0 | 0 | 0 | 0 | 1 | 0 | 1 | 1 | 0 | 0 | 0 | 0 | 0 | 1 | 0 | 1 | 1 | 0 | 1 | 0 | 1 | 0 | 1 | 0 | 1 | 0 | 1 | 1 | 0 | 0 | 1 | 0 | 0 | 1 | 0 | 0 | 1 | 1 | 1 | 1 | 0 | 1 | 1 | 0 | 1 | 0 | 0 | 0 | 0 | 0 | 0 | 0 | 0 | 1 | 1 | 1 | 1 | 0 | 1 | 0 | 0 | 1 | 1 | 0 | 0 | 0 | 1 | 0 | 1 | 0 | 1 | 0 | 1 | 0 | 1 | 1 | 1 | 0 | 0 | 0 | 1 | 0 | 0 | 1 | 1 | 0 | 0 | 0 | 0 | 1 | 0 | 0 | 0 | 0 | 1 | 1 | 1 | 1 | 0 | 0 | 1 | 0 | 1 | 1 | 1 | 1 | 0 | 0 | 0 | 1 | 0 | 0 | 1 | 0 | 0 | 1 | 1 | 0 | 1 | 1 | 1 | 0 | 1 | 0 | 1 | 1 | 1 | 1 | 0 | 0 | 0 | 0 | 0 | 1 | 1 | 1 | 0 | 1 | 0 | 1 | 0 | 0 | 0 | 0 | 0 | 0 | 1 | 0 | 1 | 1 | 0 | 0 | 0 | 1 | 1 | 0 | 1 | 1 | 0 | 1 | 0 | 0 | 0 | 1 | 0 | 0 | 0 | 0 | 0 | 1 | 1 | 0 | 1 | 0 | 0 | 0 | 0 | 1 | 0 | 1 | 0 | 0 | 0 | 0 | 0 | 0 | 0 | 0 | 1 | 1 | 1 | 0 | 1 | 0 | 1 | 1 | 0 | 0 | 1 | 1 | 1 | 1 | 1 | 1 | 0 | 0 | 1 | 0 | 0 | 0 | 0 | 1 | 1 | 0 | 1 | 0 | 0 | 1 | 0 | 1 | 1 | 1 | 0 | 1 | 1 | 0 | 1 | 1 | 1 | 1 | 0 | 1 | 0 | 0 | 1 | 1 | 0 | 1 | 0 | 0 | 1 | 1 | 0 | 1 | 0 | 0 | 1 | 1 | 0 | 1 | 0 | 1 | 0 | 1 | 0 | 1 | 1 | 1 | 0 | 1 | 0 | 1 | 1 | 0 | 0 | 0 | 0 | 0 | 1 | 0 | 0 | 0 | 0 | 0 | 0 | 0 | 1 | 1 | 0 | 0 | 0 | 1 | 0 | 0 | 0 | 0 | 0 | 1 | 0 | 0 | 1 | 1 | 0 | 0 | 0 | 0 | 0 | 0 | 0 | 0 | 0 | 1 | 0 | 1 | 1 | 0 | 0 | 1 | 1 | 1 | 0 | 0 | 0 | 1 | 1 | 1 | 0 | 1 | 0 | 1 | 1 | 0 | 0 | 0 | 1 | 1 | 1 | 0 | 1 | 1 | 0 | 0 | 1 | 0 | 0 | 0 | 1 | 1 | 1 | 0 | 1 | 1 | 0 | 0 | 1 | 1 | 0 | 0 | 1 | 0 | 0 | 0 | 1 | 1 | 0 | 0 | 0 | 0 | 0 | 0 | 0 | 1 | 0 | 1 | 0 | 1 | 1 | 0 | 1 | 1 | 0 | 1 | 0 | 1 | 1 | 0 | 1 | 0 | 1 | 0 | 1 | 0 | 0 | 0 | 0 | 1 | 0 | 1 | 1 | 0 | 1 | 0 | 0 | 0 | 1 | 0 | 1 | 0 | 0 | 0 | 0 | 0 | 0 | 0 | 0 | 0 | 0 | 0 | 1 | 1 | 0 | 0 | 0 | 1 | 0 | 1 | 1 | 1 | 0 | 1 | 1 | 0 | 0 | 0 | 1 | 1 | 0 | 1 | 0 | 1 | 0 | 1 | 1 | 1 | 0 | 1 | 1 | 0 | 0 | 0 | 0 | 1 | 1 | 0 | 1 | 0 | 0 | 0 | 0 | 0 | 1 | 0 | 1 | 1 | 0 | 0 | 1 | 0 | 1 | 0 | 0 | 0 | 0 | 1 | 1 | 0 | 1 | 0 | 0 | 0 | 0 | 0 | 1 | 1 | 0 | 0 | 0 | 1 | 1 | 0 | 0 | 1 | 0 | 1 | 0 | 0 | 0 | 0 | 0 | 1 | 1 | 0 | 1 | 1 | 0 | 0 | 1 | 1 | 0 | 0 | 0 | 1 | 0 | 0 | 0 | 1 | 1 | 0 | 1 | 0 | 0 | 0 | 0 | 1 | 0 | 1 | 0 | 0 | 1 | 0 | 1 | 1 | 0
u_dch
1 | 0 | 0 | 0 | 0 | 1 | 1 | 0 | 1 | 0 | 0 | 1 | 1 | 0 | 0 | 0 | 1 | 1 | 0 | 0 | 1 | 1 | 1 | 1 | 1 | 1 | 0 | 0 | 0 | 0 | 1 | 0 | 0 | 0 | 1 | 1 | 1 | 0 | 0 | 0 | 1 | 0 | 0 | 0 | 1 | 1 | 0 | 1 | 0 | 0 | 1 | 1 | 0 | 1 | 0 | 1 | 1 | 0 | 1 | 0 | 0 | 0 | 1 | 0 | 0 | 0 | 1 | 1 | 1 | 0 | 1 | 1 | 1 | 0 | 0 | 0 | 0 | 1 | 1 | 0 | 0 | 0 | 1 | 0 | 1 | 1 | 0 | 0 | 1 | 0 | 0 | 0 | 1 | 1 | 1 | 1 | 1 | 0 | 0 | 1 | 1 | 0 | 0 | 0 | 0 | 1 | 0 | 1 | 1 | 0 | 1 | 1 | 0 | 0 | 0 | 0 | 0 | 0 | 0 | 0 | 1 | 1 | 0 | 0 | 1 | 0 | 0 | 1 | 0 | 1 | 0 | 0 | 0 | 1 | 0 | 0 | 0 | 0 | 0 | 1 | 0 | 1 | 0 | 0 | 1 | 1 | 0 | 0 | 0 | 1 | 1 | 0 | 1 | 0 | 0 | 1 | 1 | 0 | 1 | 0 | 0 | 0 | 0 | 0 | 1 | 0 | 1 | 0 | 0 | 0 | 0 | 1 | 0 | 0 | 0 | 0 | 0 | 1 | 0 | 0 | 1 | 1 | 1 | 0 | 0 | 0 | 0 | 1 | 1 | 0 | 0 | 1 | 0 | 0 | 0 | 1 | 0 | 1 | 1 | 0 | 1 | 1 | 0 | 0 | 1 | 1 | 1 | 0 | 1 | 0 | 1 | 0 | 0 | 0 | 0 | 0 | 1 | 0 | 0 | 0 | 0 | 1 | 1 | 0 | 0 | 1 | 0 | 0 | 0 | 1 | 1 | 0 | 0 | 0 | 1 | 1 | 0 | 1 | 1 | 0 | 0 | 1 | 1 | 0 | 1 | 0 | 0 | 0 | 0 | 0 | 0 | 0 | 1 | 1 | 1 | 0 | 0 | 0 | 0 | 0 | 0 | 1 | 1 | 0 | 0 | 1 | 1 | 0 | 1 | 0 | 0 | 0 | 1 | 0 | 1 | 1 | 1 | 0 | 1 | 1 | 1 | 1 | 0 | 1 | 0 | 1 | 0 | 0 | 0 | 1 | 0 | 1 | 1 | 0 | 1 | 0 | 1 | 0 | 1 | 0 | 0 | 1 | 0 | 0 | 0 | 0 | 1 | 0 | 0 | 1 | 0 | 1 | 0 | 0 | 1 | 1 | 0 | 0 | 1 | 0 | 0 | 0 | 1 | 0 | 1 | 0 | 0 | 0 | 0 | 1 | 0 | 0 | 1 | 0 | 0 | 0 | 0 | 0 | 0 | 0 | 1 | 1 | 1 | 0 | 0 | 1 | 1 | 0 | 0 | 1 | 0 | 1 | 0 | 0 | 1 | 1 | 1 | 0 | 0 | 1 | 0 | 1 | 0 | 1 | 1 | 1 | 1 | 0 | 0 | 0 | 0 | 0 | 0 | 0 | 0 | 1 | 0 | 0 | 0 | 1 | 1 | 0 | 0 | 0 | 1 | 0 | 1 | 1 | 1 | 1 | 1 | 1 | 0 | 0 | 1 | 0 | 0 | 0 | 0 | 1 | 1 | 1 | 1 | 0 | 0 | 0 | 0 | 1 | 1 | 0 | 1 | 1 | 0 | 0 | 0 | 0 | 0 | 1 | 0 | 0 | 0 | 0 | 0 | 0 | 1 | 0 | 1 | 0 | 1 | 1 | 0 | 0 | 1 | 1 | 0 | 1 | 0 | 1 | 0 | 0 | 1 | 0 | 0 | 0 | 0 | 1 | 1 | 0 | 1 | 0 | 1 | 0 | 1 | 1 | 0 | 0 | 0 | 0 | 1 | 0 | 0 | 0 | 1 | 0 | 0 | 1 | 1 | 1 | 0 | 1 | 1 | 0 | 1 | 0 | 1 | 0 | 1 | 0 | 1 | 1 | 0 | 0 | 0 | 1 | 0 | 0 | 0 | 0 | 1 | 0 | 0 | 0 | 1 | 0 | 0 | 1 | 1 | 0 | 1 | 0 | 0 | 0 | 1 | 0 | 1 | 1 | 1 | 0 | 1 | 1 | 0 | 0 | 0 | 0 | 0 | 1 | 0 | 1 | 0 | 0 | 1 | 0 | 0 | 1 | 0 | 0 | 1 | 0 | 1 | 0 | 1 | 0 | 0 | 1 | 0 | 0 | 1 | 0 | 0 | 0 | 1 | 0 | 0 | 0 | 0 | 1 | 0 | 1 | 1 | 1 | 0 | 0 | 1 | 1 | 1 | 0 | 0 | 1 | 0 | 0 | 1 | 0 | 1 | 0 | 0 | 1 | 1 | 1 | 0 | 1 | 0 | 1 | 1 | 0 | 0 | 1 | 1 | 1 | 1 | 1 | 1 | 0 | 1 | 0 | 0 | 1 | 1 | 1 | 1 | 1 | 1 | 1 | 1 | 0 | 0 | 0 | 0 | 0 | 0 | 0 | 1 | 0 | 0 | 0 | 1 | 1 | 0 | 0 | 1 | 0 | 0 | 0 | 0 | 0 | 1 | 0 | 0 | 0 | 1 | 0 | 0 | 1 | 0 | 0 | 0 | 1 | 1 | 0 | 0 | 0 | 0 | 1 | 1 | 1 | 1 | 1 | 1 | 1 | 1 | 0 | 0 | 0 | 1 | 0 | 0 | 0 | 0 | 1 | 0 | 0 | 1 | 1 | 0 | 0 | 1 | 0 | 1 | 1 | 0 | 0 | 0 | 0 | 0 | 0 | 1 | 0 | 1 | 1 | 1 | 0 | 1 | 1 | 0 | 0 | 0 | 1 | 0 | 0 | 0 | 0 | 0 | 0 | 1 | 1 | 0 | 1 | 0 | 1 | 0 | 0 | 1 | 0 | 1 | 0 | 0 | 0 | 0 | 0 | 1 | 0 | 0 | 0 | 1 | 1 | 0 | 0 | 0 | 0 | 0 | 0 | 1 | 0 | 1 | 0 | 0 | 1 | 1 | 1 | 0 | 1
0 | 0 | 0 | 0 | 0 | 0 | 0 | 0 | 0 | 1 | 1 | 1 | 1 | 0 | 0 | 1 | 0 | 1 | 0 | 0 | 0 | 0 | 1 | 0 | 0 | 0 | 0 | 0 | 1 | 0 | 0 | 0 | 0 | 0 | 1 | 1 | 1 | 0 | 1 | 0 | 0 | 1 | 1 | 0 | 0 | 0 | 0 | 0 | 1 | 1 | 1 | 1 | 0 | 0 | 1 | 0 | 0 | 0 | 0 | 1 | 1 | 0 | 1 | 1 | 0 | 1 | 0 | 0 | 0 | 0 | 0 | 0 | 1 | 1 | 1 | 1 | 1 | 1 | 0 | 1 | 0 | 1 | 0 | 0 | 1 | 1 | 0 | 1 | 0 | 1 | 1 | 0 | 0 | 0 | 1 | 0 | 0 | 1 | 0 | 0 | 0 | 0 | 1 | 0 | 1 | 1 | 0 | 1 | 1 | 1 | 0 | 0 | 1 | 1 | 0 | 0 | 0 | 0 | 0 | 0 | 0 | 1 | 0 | 1 | 1 | 0 | 1 | 1 | 1 | 0 | 1 | 0 | 1 | 0 | 1 | 0 | 0 | 1 | 0 | 1 | 0 | 1 | 1 | 0 | 0 | 0 | 0 | 1 | 1 | 0 | 0 | 1 | 1 | 1 | 0 | 0 | 1 | 1 | 0 | 0 | 0 | 1 | 0 | 0 | 0 | 0 | 0 | 1 | 0 | 1 | 0 | 0 | 0 | 0 | 0 | 0 | 0 | 0 | 0 | 1 | 0 | 0 | 1 | 0 | 1 | 0 | 0 | 1 | 1 | 0 | 0 | 0 | 0 | 1 | 0 | 0 | 1 | 1 | 0 | 1 | 0 | 1 | 0 | 0 | 0 | 0 | 1 | 1 | 1 | 1 | 0 | 1 | 0 | 0 | 0 | 0 | 0 | 0 | 0 | 0 | 1 | 0 | 1 | 0 | 1 | 1 | 1 | 1 | 1 | 1 | 0 | 0 | 1 | 1 | 0 | 1 | 1 | 0 | 0 | 0 | 0 | 0 | 0 | 1 | 1 | 1 | 0 | 1 | 1 | 1 | 1 | 0 | 0 | 0 | 1 | 0 | 0 | 0 | 1 | 0 | 0 | 1 | 1 | 0 | 0 | 0 | 0 | 0 | 0 | 0 | 1 | 0 | 0 | 1 | 1 | 0 | 0 | 0 | 0 | 1 | 1 | 0 | 1 | 0 | 0 | 0 | 1 | 0 | 1 | 1 | 1 | 0 | 0 | 1 | 0 | 1 | 1 | 1 | 0 | 0 | 0 | 0 | 0 | 1 | 0 | 0 | 0 | 1 | 0 | 0 | 1 | 1 | 1 | 0 | 1 | 0 | 0 | 0 | 1 | 0 | 0 | 1 | 0 | 0 | 1 | 1 | 0 | 0 | 0 | 0 | 1 | 0 | 0 | 1 | 1 | 0 | 0 | 0 | 0 | 0 | 1 | 1 | 0 | 1 | 1 | 0 | 0 | 0 | 1 | 0 | 0 | 0 | 1 | 0 | 0 | 1 | 1 | 0 | 1 | 1 | 0 | 0 | 1 | 0 | 1 | 0 | 0 | 1 | 0 | 0 | 1 | 0 | 1 | 0 | 0 | 1 | 0 | 0 | 0 | 1 | 1 | 0 | 1 | 0 | 1 | 0 | 1 | 0 | 1 | 1 | 0 | 1 | 0 | 1 | 0 | 0 | 1 | 1 | 1 | 0 | 0 | 1 | 0 | 0 | 1 | 0 | 0 | 1 | 1 | 1 | 0 | 0 | 0 | 1 | 0 | 0 | 0 | 0 | 0 | 0 | 0 | 0 | 1 | 1 | 1 | 1 | 1 | 0 | 1 | 1 | 1 | 1 | 1 | 1 | 0 | 0 | 1 | 1 | 0 | 1 | 0 | 1 | 1 | 0 | 0 | 1 | 1 | 0 | 1 | 1 | 0 | 1 | 0 | 0 | 0 | 0 | 1 | 0 | 0 | 0 | 1 | 1 | 1 | 0 | 0 | 1 | 1 | 0 | 0 | 0 | 1 | 0 | 1 | 1 | 0 | 1 | 0 | 1 | 1 | 0 | 1 | 0 | 0 | 1 | 0 | 1 | 1 | 0 | 0 | 1 | 0 | 0 | 0 | 1 | 1 | 1 | 0 | 1 | 1 | 1 | 0 | 0 | 0 | 1 | 0 | 1 | 1 | 0 | 1 | 1 | 0 | 0 | 0 | 0 | 0 | 0 | 0 | 0 | 1 | 1 | 1 | 1 | 0 | 1 | 1 | 0 | 0 | 0 | 0 | 1 | 1 | 0 | 1 | 0 | 0 | 0 | 0 | 0 | 0 | 1 | 1 | 1 | 0 | 1 | 0 | 0 | 1 | 1 | 1 | 1 | 1 | 0 | 1 | 1 | 0 | 1 | 0 | 0 | 1 | 0 | 0 | 1 | 0 | 0 | 0 | 0 | 1 | 0 | 0 | 1 | 0 | 0 | 0 | 0 | 0 | 0 | 1 | 0 | 1 | 1 | 1 | 0 | 0 | 1 | 0 | 1 | 0 | 0 | 1 | 1 | 0 | 1 | 0 | 1 | 0 | 0 | 0 | 1 | 0 | 1 | 0 | 1 | 1 | 0 | 0 | 1 | 0 | 1 | 0 | 1 | 0 | 0 | 1 | 0 | 1 | 1 | 0 | 0 | 0 | 0 | 0 | 0 | 1 | 0 | 0 | 1 | 1 | 1 | 0 | 0 | 0 | 0 | 0 | 0 | 1 | 0 | 1 | 0 | 0 | 1 | 1 | 1 | 1 | 0 | 0 | 1 | 1 | 0 | 0 | 0 | 0 | 0 | 1 | 0 | 1 | 0 | 1 | 1 | 1 | 1 | 1 | 1 | 0 | 0 | 0 | 0 | 1 | 0 | 1 | 0 | 0 | 0 | 1 | 1 | 0 | 0 | 0 | 1 | 0 | 0 | 1 | 0 | 0 | 0 | 0 | 1 | 1 | 1 | 0 | 0 | 0 | 1 | 1 | 0 | 0 | 0 | 1 | 0 | 1 | 0 | 1 | 0 | 0 | 1 | 1 | 0 | 1 | 0 | 1 | 0 | 0 | 1 | 1 | 0 | 1 | 1 | 0 | 0 | 0 | 1
u_dl
1 | 0 | 1 | 0 | 1 | 1 | 0 | 1 | 1 | 0 | 0 | 0 | 0 | 1 | 1 | 1 | 1 | 1 | 0 | 0 | 1 | 0 | 0 | 0 | 0 | 0 | 1 | 0 | 1 | 0 | 0 | 0 | 0 | 0 | 0 | 1 | 1 | 0 | 1 | 1 | 0 | 0 | 1 | 1 | 1 | 1 | 0 | 1 | 1 | 1 | 0 | 0 | 0 | 0 | 1 | 1 | 1 | 1 | 1 | 1 | 1 | 0 | 0 | 0 | 0 | 1 | 1 | 1 | 0 | 1 | 0 | 1 | 0 | 1 | 1 | 1 | 1 | 1 | 0 | 1 | 0 | 1 | 0 | 0 | 1 | 0 | 0 | 0 | 0 | 1 | 1 | 0 | 0 | 0 | 0 | 1 | 1 | 1 | 1 | 0 | 0 | 1 | 0 | 0 | 0 | 0 | 0 | 0 | 1 | 1 | 0 | 1 | 0 | 1 | 0 | 1 | 1 | 0 | 1 | 0 | 1 | 0 | 1 | 1 | 1 | 1 | 0 | 1 | 1 | 1 | 0 | 0 | 1 | 0 | 1 | 1 | 0 | 1 | 1 | 1 | 1 | 0 | 0 | 1 | 1 | 0 | 1 | 0 | 0 | 0 | 1 | 0 | 1 | 1 | 1 | 0 | 0 | 0 | 0 | 0 | 1 | 1 | 0 | 1 | 0 | 1 | 1 | 1 | 0 | 1 | 1 | 0 | 1 | 0 | 0 | 0 | 1 | 1 | 1 | 0 | 1 | 1 | 0 | 0 | 1 | 0 | 0 | 0 | 1 | 0 | 1 | 1 | 1 | 0 | 1 | 0 | 0 | 1 | 1 | 0 | 0 | 1 | 0 | 1 | 1 | 1 | 0 | 0 | 0 | 1 | 0 | 1 | 1 | 1 | 0 | 1 | 0 | 1 | 0 | 1 | 0 | 1 | 0 | 1 | 1 | 1 | 0 | 0 | 1 | 1 | 0 | 1 | 0 | 1 | 1 | 1 | 0 | 1 | 1 | 0 | 0 | 0 | 1 | 0 | 0 | 0 | 1 | 1 | 1 | 0 | 1 | 0 | 1 | 0 | 1 | 0 | 1 | 1 | 0 | 1 | 0 | 1 | 0 | 1 | 0 | 1 | 1 | 1 | 1 | 0 | 1 | 0 | 1 | 0 | 1 | 1 | 1 | 1 | 1 | 1 | 1 | 1 | 1 | 1 | 0 | 1 | 1 | 1 | 1 | 0 | 0 | 0 | 1 | 1 | 1 | 1 | 1 | 0 | 1 | 0 | 0 | 1 | 0 | 0 | 1 | 1 | 1 | 1 | 0 | 1 | 0 | 0 | 1 | 0 | 1 | 0 | 1 | 0 | 1 | 1 | 1 | 0 | 0 | 1 | 1 | 0 | 1 | 1 | 1 | 1 | 0 | 0 | 1 | 1 | 0 | 1 | 0 | 1 | 1 | 0 | 1 | 0 | 1 | 0 | 1 | 1 | 0 | 1 | 0 | 0 | 0 | 1 | 1 | 1 | 1 | 1 | 0 | 1 | 1 | 1 | 1 | 0 | 1 | 1 | 0 | 0 | 0 | 1 | 1 | 0 | 1 | 0 | 1 | 1 | 1 | 0 | 1 | 1 | 0 | 1 | 0 | 1 | 1 | 1 | 0 | 1 | 1 | 0 | 0 | 1 | 1 | 1 | 0 | 0 | 0 | 1 | 0 | 1 | 1 | 0 | 1 | 1 | 1 | 1 | 1 | 1 | 0 | 1 | 0 | 0 | 1 | 0 | 1 | 1 | 0 | 0 | 0 | 1 | 0 | 1 | 1 | 0 | 1 | 1 | 0 | 0 | 1 | 1 | 1 | 0 | 1 | 1 | 0 | 1 | 1 | 1 | 0 | 1 | 0 | 0 | 1 | 0 | 0 | 1 | 0 | 1 | 1 | 0 | 1 | 0 | 0 | 1 | 1 | 1 | 1 | 0 | 1 | 1 | 0 | 1 | 0 | 1 | 1 | 0 | 1 | 1 | 0 | 1 | 1 | 1 | 1 | 1 | 1 | 1 | 1 | 1 | 0 | 1 | 1 | 1 | 0 | 1 | 1 | 1 | 1 | 1 | 1 | 0 | 1 | 1 | 1 | 1 | 1 | 0 | 1 | 1 | 1 | 1 | 0 | 0 | 1 | 1 | 1 | 1 | 0 | 0 | 0 | 0 | 1 | 1 | 1 | 1 | 0 | 1 | 1 | 1 | 0 | 1 | 0 | 1 | 0 | 1 | 1 | 1 | 1 | 0 | 1 | 1 | 0 | 0 | 1 | 1 | 1 | 0 | 1 | 1 | 0 | 1 | 1 | 0 | 1 | 0 | 0 | 0 | 0 | 1 | 1 | 1 | 1 | 1 | 1 | 1 | 0 | 1 | 0 | 1 | 1 | 0 | 0 | 0 | 1 | 0 | 0 | 0 | 1 | 0 | 1 | 1 | 1 | 1 | 1 | 1 | 1 | 0 | 0 | 0 | 1 | 1 | 1 | 0 | 0 | 0 | 0 | 0 | 1 | 1 | 1 | 1 | 0 | 0 | 1 | 1 | 1 | 1 | 1 | 1 | 1 | 1 | 1 | 1 | 1 | 0 | 0 | 0 | 1 | 0 | 1 | 0 | 0 | 1 | 0 | 0 | 1 | 1 | 0 | 1 | 1 | 1 | 0 | 1 | 1 | 1 | 1 | 1 | 0 | 1 | 1 | 0 | 0 | 1 | 0 | 0 | 1 | 1 | 0 | 1 | 1 | 1 | 0 | 1 | 1 | 0 | 1 | 0 | 1 | 1 | 1 | 1 | 0 | 0 | 0 | 0 | 0 | 0 | 0 | 1 | 1 | 0 | 0 | 1 | 0 | 1 | 1 | 0 | 1 | 1 | 0 | 1 | 0 | 0 | 1 | 0 | 0 | 0 | 1 | 1 | 0 | 1 | 0 | 0 | 1 | 0 | 1 | 0 | 0 | 1 | 0 | 1 | 1 | 1 | 1 | 1 | 0 | 1 | 1 | 1 | 0 | 0 | 1 | 1 | 1 | 1 | 1 | 0 | 0 | 0 | 1 | 1 | 1 | 0 | 0 | 1 | 0 | 0 | 1 | 1 | 1 | 0 | 1 | 1
0 | 0 | 0 | 0 | 0 | 1 | 1 | 1 | 1 | 0 | 1 | 0 | 0 | 0 | 1 | 0 | 0 | 1 | 1 | 1 | 1 | 1 | 1 | 1 | 0 | 1 | 1 | 1 | 0 | 0 | 1 | 1 | 0 | 1 | 1 | 0 | 1 | 1 | 1 | 1 | 0 | 0 | 1 | 1 | 0 | 1 | 0 | 1 | 0 | 1 | 0 | 1 | 1 | 1 | 1 | 1 | 1 | 0 | 0 | 0 | 1 | 0 | 1 | 0 | 1 | 1 | 0 | 0 | 1 | 1 | 1 | 1 | 0 | 1 | 0 | 0 | 1 | 1 | 0 | 1 | 0 | 1 | 0 | 0 | 1 | 1 | 0 | 0 | 1 | 1 | 0 | 1 | 1 | 0 | 1 | 0 | 1 | 1 | 1 | 1 | 0 | 1 | 1 | 0 | 1 | 1 | 0 | 1 | 0 | 0 | 1 | 1 | 1 | 0 | 1 | 0 | 1 | 1 | 0 | 0 | 1 | 1 | 1 | 1 | 0 | 1 | 0 | 0 | 0 | 1 | 1 | 0 | 1 | 0 | 1 | 0 | 0 | 1 | 0 | 0 | 0 | 1 | 0 | 0 | 0 | 1 | 0 | 0 | 0 | 0 | 0 | 0 | 1 | 1 | 0 | 1 | 0 | 1 | 0 | 0 | 1 | 0 | 1 | 1 | 1 | 1 | 1 | 1 | 0 | 1 | 1 | 1 | 1 | 1 | 1 | 1 | 0 | 1 | 1 | 0 | 0 | 0 | 0 | 1 | 0 | 1 | 1 | 1 | 1 | 1 | 0 | 0 | 1 | 1 | 1 | 0 | 1 | 1 | 0 | 1 | 1 | 1 | 1 | 0 | 1 | 0 | 1 | 1 | 0 | 1 | 1 | 0 | 1 | 0 | 1 | 0 | 1 | 0 | 0 | 1 | 0 | 1 | 1 | 1 | 1 | 1 | 0 | 1 | 0 | 1 | 0 | 0 | 0 | 1 | 0 | 0 | 0 | 0 | 1 | 1 | 0 | 1 | 0 | 0 | 1 | 0 | 1 | 0 | 1 | 1 | 1 | 1 | 0 | 1 | 1 | 1 | 0 | 0 | 1 | 1 | 1 | 0 | 0 | 0 | 1 | 1 | 1 | 1 | 0 | 1 | 1 | 1 | 0 | 0 | 1 | 0 | 1 | 0 | 0 | 0 | 1 | 1 | 1 | 1 | 0 | 1 | 0 | 1 | 0 | 1 | 1 | 0 | 0 | 1 | 1 | 1 | 1 | 0 | 1 | 1 | 1 | 0 | 1 | 0 | 1 | 0 | 1 | 0 | 1 | 1 | 1 | 0 | 0 | 0 | 1 | 0 | 0 | 0 | 1 | 1 | 0 | 1 | 0 | 0 | 1 | 1 | 1 | 1 | 1 | 1 | 1 | 1 | 0 | 0 | 0 | 1 | 0 | 1 | 0 | 1 | 1 | 0 | 1 | 0 | 0 | 1 | 0 | 1 | 1 | 1 | 1 | 0 | 0 | 1 | 1 | 0 | 0 | 1 | 1 | 1 | 0 | 1 | 0 | 1 | 0 | 0 | 0 | 0 | 1 | 1 | 1 | 0 | 0 | 1 | 1 | 1 | 0 | 1 | 1 | 1 | 0 | 1 | 1 | 1 | 1 | 1 | 1 | 1 | 1 | 1 | 1 | 1 | 0 | 0 | 1 | 1 | 1 | 0 | 1 | 0 | 1 | 1 | 0 | 1 | 0 | 1 | 1 | 0 | 0 | 1 | 1 | 1 | 0 | 1 | 1 | 0 | 0 | 1 | 1 | 1 | 0 | 1 | 1 | 0 | 1 | 0 | 1 | 1 | 0 | 0 | 1 | 0 | 1 | 1 | 0 | 1 | 0 | 1 | 0 | 0 | 1 | 0 | 0 | 0 | 0 | 1 | 1 | 0 | 1 | 1 | 1 | 1 | 1 | 1 | 0 | 1 | 0 | 0 | 1 | 1 | 0 | 0 | 1 | 1 | 0 | 1 | 0 | 1 | 1 | 1 | 1 | 1 | 0 | 0 | 0 | 1 | 1 | 1 | 1 | 1 | 0 | 0 | 0 | 0 | 1 | 0 | 0 | 0 | 0 | 0 | 0 | 0 | 1 | 0 | 0 | 0 | 0 | 0 | 1 | 1 | 1 | 1 | 0 | 0 | 1 | 0 | 1 | 0 | 1 | 0 | 1 | 0 | 1 | 0 | 1 | 1 | 0 | 0 | 0 | 1 | 0 | 1 | 0 | 1 | 1 | 1 | 1 | 1 | 0 | 0 | 0 | 1 | 0 | 0 | 0 | 0 | 1 | 1 | 0 | 1 | 1 | 1 | 0 | 1 | 1 | 0 | 0 | 1 | 1 | 1 | 0 | 0 | 1 | 0 | 0 | 1 | 1 | 1 | 0 | 1 | 0 | 1 | 0 | 0 | 0 | 0 | 1 | 0 | 1 | 1 | 0 | 1 | 0 | 1 | 1 | 0 | 1 | 0 | 1 | 0 | 1 | 0 | 1 | 0 | 0 | 0 | 0 | 0 | 0 | 0 | 1 | 1 | 0 | 0 | 0 | 0 | 1 | 1 | 1 | 0 | 1 | 1 | 1 | 0 | 1 | 1 | 1 | 0 | 1 | 1 | 1 | 0 | 1 | 1 | 0 | 1 | 1 | 1 | 0 | 0 | 0 | 0 | 1 | 1 | 0 | 0 | 1 | 1 | 0 | 1 | 1 | 0 | 1 | 1 | 0 | 1 | 0 | 1 | 1 | 0 | 1 | 0 | 0 | 1 | 1 | 1 | 1 | 1 | 1 | 1 | 0 | 1 | 0 | 1 | 1 | 1 | 0 | 1 | 1 | 1 | 1 | 0 | 1 | 1 | 0 | 1 | 0 | 1 | 1 | 0 | 0 | 0 | 1 | 1 | 1 | 1 | 1 | 1 | 1 | 1 | 1 | 0 | 0 | 1 | 0 | 0 | 1 | 1 | 1 | 1 | 1 | 0 | 1 | 1 | 0 | 1 | 1 | 1 | 0 | 1 | 1 | 1 | 0 | 0 | 1 | 1 | 1 | 1 | 1 | 0 | 0 | 1 | 1 | 0 | 1 | 1 | 1 | 0 | 1 | 0
p_l
0.40806 | 0.42293 | 0.41956 | 0.50198 | 0.58493 | 0.5816 | 0.60081 | 0.60057 | 0.63622 | 0.64552 | 0.68215 | 0.65884 | 0.57563 | 0.65554 | 0.80938 | 0.80251 | 0.84867 | 0.70861 | 0.66283 | 0.54772 | 0.60655 | 0.62597 | 0.50604 | 0.32475 | 0.3797 | 0.30355 | 0.34311 | 0.36971 | 0.46459 | 0.45524 | 0.48896 | 0.52469 | 0.46803 | 0.48487 | 0.52773 | 0.50517 | 0.45027 | 0.47484 | 0.5698 | 0.60777 | 0.54882 | 0.43251 | 0.44643 | 0.40938 | 0.38407 | 0.35899 | 0.36449 | 0.37736 | 0.39903 | 0.30202 | 0.34821 | 0.39491 | 0.4538 | 0.46846 | 0.48994 | 0.52852 | 0.49131 | 0.53634 | 0.58605 | 0.54834 | 0.49173 | 0.54877 | 0.57923 | 0.62542 | 0.58691 | 0.50542 | 0.39718 | 0.39966 | 0.41912 | 0.37306 | 0.38209 | 0.38658 | 0.36897 | 0.27963 | 0.33984 | 0.35187 | 0.34781 | 0.344 | 0.35486 | 0.39505 | 0.42921 | 0.45986 | 0.50036 | 0.50633 | 0.51908 | 0.50505 | 0.5966 | 0.64057 | 0.49826 | 0.48224 | 0.46576 | 0.4223 | 0.3665 | 0.39605 | 0.37009 | 0.40262 | 0.33916 | 0.33785 | 0.33977 | 0.36909 | 0.44082 | 0.46301 | 0.46697 | 0.50266 | 0.56184 | 0.52438 | 0.52352 | 0.40324 | 0.33471 | 0.31332 | 0.44846 | 0.44267 | 0.45756 | 0.38935 | 0.39084 | 0.3702 | 0.38411 | 0.34492 | 0.38491 | 0.35017 | 0.37953 | 0.3421 | 0.35956 | 0.3468 | 0.34289 | 0.3813 | 0.36158 | 0.37799 | 0.33672 | 0.37503 | 0.3656 | 0.39075 | 0.36673 | 0.37232 | 0.38376 | 0.34886 | 0.3888 | 0.39335 | 0.37833 | 0.3724 | 0.37237 | 0.34083 | 0.3725 | 0.35533 | 0.38944 | 0.37429 | 0.36678 | 0.39361 | 0.34002 | 0.37847 | 0.38359 | 0.33075 | 0.35783 | 0.35436 | 0.41178 | 0.36635 | 0.32604 | 0.37634 | 0.40841 | 0.36385 | 0.38003 | 0.33855 | 0.38984 | 0.35092 | 0.35228 | 0.38127 | 0.35064 | 0.36555 | 0.38243 | 0.36323 | 0.38879 | 0.31805 | 0.36229 | 0.37675 | 0.34094 | 0.33314 | 0.35283 | 0.369 | 0.38114 | 0.36782 | 0.40413 | 0.35769 | 0.41084 | 0.39928 | 0.36777 | 0.38174 | 0.37358 | 0.3422 | 0.39074 | 0.37634 | 0.37376 | 0.35035 | 0.39929 | 0.37376 | 0.37446 | 0.3445 | 0.37256 | 0.35295 | 0.37371 | 0.34456 | 0.37087 | 0.3748 | 0.3635 | 0.35008 | 0.34474 | 0.36697 | 0.39435 | 0.39555 | 0.36545 | 0.37087 | 0.34785 | 0.37454 | 0.38934 | 0.40831 | 0.33884 | 0.38834 | 0.38156 | 0.3727 | 0.38693 | 0.39234 | 0.3807 | 0.35712 | 0.36267 | 0.3826 | 0.38368 | 0.37283 | 0.38307 | 0.35604 | 0.3464 | 0.38601 | 0.37449 | 0.35895 | 0.36675 | 0.38133 | 0.42148 | 0.363 | 0.35691 | 0.38473 | 0.39348 | 0.36629 | 0.37661 | 0.38125 | 0.41214 | 0.37472 | 0.34177 | 0.36929 | 0.37776 | 0.35088 | 0.32314 | 0.34601 | 0.36112 | 0.34388 | 0.37632 | 0.41691 | 0.35837 | 0.38784 | 0.37577 | 0.35169 | 0.37804 | 0.34732 | 0.37572 | 0.34739 | 0.38107 | 0.36913 | 0.35792 | 0.383 | 0.41105 | 0.38615 | 0.38422 | 0.36135 | 0.36627 | 0.37282 | 0.34957 | 0.35403 | 0.37489 | 0.39622 | 0.35975 | 0.38074 | 0.37827 | 0.37812 | 0.34923 | 0.34338 | 0.36053 | 0.36137 | 0.40172 | 0.348 | 0.32531 | 0.3844 | 0.36237 | 0.38096 | 0.38926 | 0.36655 | 0.34936 | 0.4198 | 0.34036 | 0.37564 | 0.38691 | 0.3941 | 0.36161 | 0.35683 | 0.37002 | 0.37368 | 0.4101 | 0.37956 | 0.38891 | 0.39975 | 0.34449 | 0.39306 | 0.37549 | 0.36234 | 0.35052 | 0.32265 | 0.3688 | 0.36083 | 0.37084 | 0.36472 | 0.3974 | 0.3746 | 0.37228 | 0.39792 | 0.33543 | 0.37221 | 0.39222 | 0.39073 | 0.38722 | 0.393 | 0.3788 | 0.35863 | 0.3601 | 0.34788 | 0.38435 | 0.369 | 0.35449 | 0.39359 | 0.37971 | 0.37731 | 0.38077 | 0.38802 | 0.39243 | 0.39765 | 0.34602 | 0.36056 | 0.37501 | 0.38577 | 0.37819 | 0.35806 | 0.36516 | 0.36758 | 0.361 | 0.34441 | 0.37126 | 0.37099 | 0.37762 | 0.3932 | 0.4035 | 0.37964 | 0.39136 | 0.37705 | 0.38104 | 0.39218 | 0.36811 | 0.37342 | 0.35219 | 0.36958 | 0.34532 | 0.39714 | 0.37273 | 0.37176 | 0.38122 | 0.36843 | 0.36244 | 0.37085 | 0.36453 | 0.35847 | 0.36358 | 0.38597 | 0.3858 | 0.35073 | 0.3707 | 0.32911 | 0.37598 | 0.35395 | 0.37058 | 0.33108 | 0.40284 | 0.39543 | 0.40249 | 0.33576 | 0.35457 | 0.39065 | 0.36929 | 0.38258 | 0.39069 | 0.35816 | 0.3514 | 0.35619 | 0.40081 | 0.38973 | 0.37859 | 0.40217 | 0.38027 | 0.34132 | 0.378 | 0.3363 | 0.3434 | 0.38594 | 0.364 | 0.37383 | 0.37156 | 0.35613 | 0.3724 | 0.36933 | 0.34897 | 0.37826 | 0.36965 | 0.40165 | 0.36659 | 0.40717 | 0.35214 | 0.3644 | 0.36939 | 0.37555 | 0.36598 | 0.38226 | 0.37446 | 0.40821 | 0.39417 | 0.37364 | 0.38118 | 0.33377 | 0.39529 | 0.34076 | 0.35784 | 0.34915 | 0.37089 | 0.3741 | 0.37133 | 0.34912 | 0.39709 | 0.36586 | 0.36659 | 0.37428 | 0.35664 | 0.36483 | 0.39168 | 0.3516 | 0.3823 | 0.38868 | 0.3474 | 0.41231 | 0.39696 | 0.36614 | 0.36303 | 0.38892 | 0.34877 | 0.36931 | 0.36372 | 0.38249 | 0.37552 | 0.36585 | 0.35382 | 0.38379 | 0.41003 | 0.37137 | 0.34216 | 0.35604 | 0.38273 | 0.39371 | 0.38529 | 0.35827 | 0.37205 | 0.37136 | 0.36464 | 0.37496 | 0.38968 | 0.3772 | 0.3713 | 0.33089 | 0.35345 | 0.3762 | 0.35792 | 0.35644 | 0.37167 | 0.37352 | 0.38321 | 0.39962 | 0.36807 | 0.39922 | 0.39442 | 0.37738 | 0.38436 | 0.39698 | 0.36158 | 0.35274 | 0.39394 | 0.39157 | 0.39723 | 0.40112 | 0.36818 | 0.35583 | 0.38005 | 0.39261 | 0.37639 | 0.40071 | 0.3679 | 0.39288 | 0.38185 | 0.35504 | 0.34445 | 0.38504 | 0.36512 | 0.34704 | 0.36206 | 0.37291 | 0.37285 | 0.33284 | 0.38205 | 0.36434 | 0.35861 | 0.34391 | 0.37408 | 0.35667 | 0.36537 | 0.34689 | 0.35518 | 0.38908 | 0.41088 | 0.37884 | 0.37946 | 0.38041 | 0.34243 | 0.38683 | 0.36695 | 0.37667 | 0.38835 | 0.39065 | 0.37224 | 0.36115 | 0.36474 | 0.39775 | 0.37643 | 0.35095 | 0.39439 | 0.34359 | 0.3837 | 0.34831 | 0.38002 | 0.3848 | 0.37928 | 0.39488 | 0.34506 | 0.35798 | 0.39552 | 0.37493 | 0.35255 | 0.36829 | 0.36487 | 0.35732 | 0.34435 | 0.38312 | 0.36907 | 0.372 | 0.36604 | 0.37623 | 0.3444 | 0.33324 | 0.36004 | 0.34359 | 0.36367 | 0.353 | 0.38065 | 0.37779 | 0.40142 | 0.39448 | 0.37729 | 0.35122 | 0.36701 | 0.3765 | 0.38882 | 0.37424 | 0.36834 | 0.38541 | 0.39202 | 0.37251 | 0.39336 | 0.3826 | 0.39214 | 0.37882 | 0.35756 | 0.36503 | 0.42259 | 0.33817 | 0.36588 | 0.3609 | 0.36761 | 0.38714 | 0.38858 | 0.37089 | 0.35647 | 0.37305 | 0.37571 | 0.38236 | 0.3993 | 0.35846 | 0.36488 | 0.35706 | 0.37558 | 0.36603 | 0.38853 | 0.40159 | 0.39702 | 0.34435 | 0.36061 | 0.37425 | 0.35822 | 0.41352 | 0.34895 | 0.38964 | 0.3865 | 0.38188 | 0.35538 | 0.35555 | 0.37899 | 0.3714 | 0.33333 | 0.31873 | 0.3741 | 0.3703 | 0.36522 | 0.38912 | 0.36266 | 0.39799 | 0.37392 | 0.38919 | 0.36847 | 0.34038 | 0.35288 | 0.35517 | 0.35143 | 0.36074 | 0.367 | 0.3262 | 0.37056 | 0.38857 | 0.37806 | 0.35485 | 0.3964 | 0.38969 | 0.34828 | 0.386 | 0.38364 | 0.37312 | 0.35364 | 0.36102 | 0.35113 | 0.37961 | 0.35472 | 0.36607 | 0.38772 | 0.35675 | 0.34284 | 0.33376 | 0.38945 | 0.35353 | 0.36597 | 0.35006 | 0.3719 | 0.39183 | 0.37825 | 0.38506 | 0.38072 | 0.41413 | 0.33506 | 0.3662 | 0.3818 | 0.39364 | 0.38462 | 0.36579 | 0.36877 | 0.36796 | 0.35437 | 0.355 | 0.35668 | 0.38888 | 0.37233 | 0.35595 | 0.34081 | 0.37201 | 0.34652 | 0.37421 | 0.34273 | 0.36904 | 0.34746 | 0.3774 | 0.39495 | 0.39218 | 0.37907 | 0.36749 | 0.39725 | 0.40505 | 0.40153 | 0.35148 | 0.40289 | 0.38016 | 0.39154 | 0.37322 | 0.36885 | 0.37598 | 0.35658 | 0.33819 | 0.37247 | 0.36217 | 0.36592 | 0.32963 | 0.36766 | 0.35038 | 0.36464 | 0.36356 | 0.38568 | 0.38317
0.46433 | 0.43641 | 0.48514 | 0.46968 | 0.46941 | 0.48673 | 0.48377 | 0.50459 | 0.46913 | 0.49693 | 0.53675 | 0.56564 | 0.49458 | 0.53481 | 0.55807 | 0.67015 | 0.72775 | 0.66624 | 0.69305 | 0.67641 | 0.59276 | 0.60418 | 0.64225 | 0.50391 | 0.48871 | 0.4448 | 0.45667 | 0.50423 | 0.51066 | 0.48532 | 0.47703 | 0.51059 | 0.47902 | 0.51827 | 0.5035 | 0.53599 | 0.4845 | 0.58927 | 0.56215 | 0.56404 | 0.71825 | 0.67317 | 0.71521 | 0.59736 | 0.63314 | 0.59809 | 0.62818 | 0.53638 | 0.52361 | 0.46702 | 0.47841 | 0.44321 | 0.52199 | 0.50776 | 0.42281 | 0.47378 | 0.49888 | 0.44631 | 0.53178 | 0.56148 | 0.46313 | 0.56192 | 0.52064 | 0.63413 | 0.72332 | 0.68246 | 0.69389 | 0.60676 | 0.63924 | 0.5808 | 0.59917 | 0.53338 | 0.46536 | 0.48303 | 0.41911 | 0.49884 | 0.51103 | 0.4633 | 0.46909 | 0.48568 | 0.46346 | 0.50624 | 0.4954 | 0.54409 | 0.51758 | 0.5735 | 0.58366 | 0.62613 | 0.70413 | 0.7168 | 0.68878 | 0.63831 | 0.62489 | 0.58128 | 0.63177 | 0.52714 | 0.49773 | 0.47411 | 0.47853 | 0.53386 | 0.49447 | 0.51753 | 0.48053 | 0.49792 | 0.50755 | 0.50848 | 0.53569 | 0.57072 | 0.48618 | 0.55339 | 0.53014 | 0.66784 | 0.65125 | 0.60734 | 0.708 | 0.73048 | 0.63474 | 0.60135 | 0.59855 | 0.50789 | 0.51105 | 0.49645 | 0.46408 | 0.49641 | 0.47126 | 0.49251 | 0.4737 | 0.49978 | 0.54676 | 0.49743 | 0.48758 | 0.55087 | 0.48312 | 0.51292 | 0.56629 | 0.59328 | 0.66662 | 0.72922 | 0.63102 | 0.6309 | 0.69582 | 0.62135 | 0.61396 | 0.55445 | 0.51651 | 0.42371 | 0.44432 | 0.44892 | 0.52681 | 0.48862 | 0.48201 | 0.49074 | 0.47974 | 0.51858 | 0.58342 | 0.53648 | 0.53683 | 0.5446 | 0.586 | 0.60181 | 0.74894 | 0.68557 | 0.69036 | 0.71799 | 0.61196 | 0.60598 | 0.6023 | 0.52463 | 0.53875 | 0.46859 | 0.46982 | 0.45654 | 0.50119 | 0.48938 | 0.4898 | 0.47339 | 0.52029 | 0.50543 | 0.46037 | 0.52193 | 0.50347 | 0.55197 | 0.58475 | 0.62038 | 0.71581 | 0.70704 | 0.73782 | 0.6596 | 0.67028 | 0.58809 | 0.60369 | 0.56483 | 0.51194 | 0.46741 | 0.4508 | 0.48369 | 0.46006 | 0.50959 | 0.48969 | 0.49958 | 0.4734 | 0.53548 | 0.50442 | 0.51843 | 0.50131 | 0.51942 | 0.54443 | 0.69769 | 0.73727 | 0.69796 | 0.68478 | 0.63119 | 0.6195 | 0.60461 | 0.61323 | 0.48464 | 0.45968 | 0.47257 | 0.43937 | 0.47148 | 0.47854 | 0.49057 | 0.43622 | 0.51837 | 0.48828 | 0.51354 | 0.49887 | 0.5083 | 0.49657 | 0.58222 | 0.55603 | 0.57747 | 0.66766 | 0.68564 | 0.69455 | 0.64087 | 0.63552 | 0.62868 | 0.64292 | 0.53822 | 0.4597 | 0.47299 | 0.48272 | 0.49803 | 0.48559 | 0.4559 | 0.51768 | 0.45753 | 0.45712 | 0.53491 | 0.50258 | 0.56261 | 0.49644 | 0.5422 | 0.5547 | 0.61373 | 0.75855 | 0.67492 | 0.75345 | 0.62908 | 0.66125 | 0.55218 | 0.56641 | 0.55443 | 0.50136 | 0.49003 | 0.49945 | 0.46145 | 0.51295 | 0.51373 | 0.51605 | 0.4844 | 0.466 | 0.49459 | 0.5251 | 0.50913 | 0.501 | 0.57755 | 0.62345 | 0.60426 | 0.66928 | 0.66885 | 0.68765 | 0.65781 | 0.63755 | 0.57062 | 0.61699 | 0.52331 | 0.4876 | 0.47113 | 0.45998 | 0.42195 | 0.48674 | 0.5138 | 0.4936 | 0.46312 | 0.46108 | 0.47772 | 0.50443 | 0.50979 | 0.50244 | 0.56426 | 0.59455 | 0.55413 | 0.69915 | 0.65549 | 0.70712 | 0.6044 | 0.59783 | 0.60749 | 0.53941 | 0.5318 | 0.53028 | 0.46183 | 0.54308 | 0.49987 | 0.51933 | 0.54978 | 0.42215 | 0.48649 | 0.48262 | 0.50155 | 0.49903 | 0.55796 | 0.51377 | 0.54403 | 0.57706 | 0.58584 | 0.75116 | 0.67924 | 0.65014 | 0.64859 | 0.59383 | 0.57694 | 0.62775 | 0.54812 | 0.51056 | 0.46995 | 0.47808 | 0.48355 | 0.48825 | 0.47448 | 0.49494 | 0.53844 | 0.51645 | 0.51581 | 0.49607 | 0.55731 | 0.51462 | 0.57434 | 0.5363 | 0.5611 | 0.69299 | 0.64372 | 0.67437 | 0.63539 | 0.63253 | 0.58557 | 0.60544 | 0.5268 | 0.49202 | 0.51703 | 0.46717 | 0.47398 | 0.51467 | 0.52021 | 0.49409 | 0.51046 | 0.47238 | 0.52156 | 0.47766 | 0.55915 | 0.50789 | 0.52815 | 0.55633 | 0.59508 | 0.68148 | 0.64799 | 0.62421 | 0.58182 | 0.62267 | 0.60634 | 0.60676 | 0.53448 | 0.49707 | 0.42727 | 0.46515 | 0.43645 | 0.51754 | 0.49514 | 0.49394 | 0.47375 | 0.46468 | 0.5286 | 0.5388 | 0.54479 | 0.46077 | 0.51394 | 0.54453 | 0.61983 | 0.70579 | 0.67239 | 0.70799 | 0.69867 | 0.64149 | 0.61842 | 0.59331 | 0.54921 | 0.4651 | 0.49256 | 0.45951 | 0.4663 | 0.46218 | 0.52748 | 0.45875 | 0.49384 | 0.46311 | 0.47672 | 0.52696 | 0.5518 | 0.46175 | 0.51408 | 0.5153 | 0.58649 | 0.67309 | 0.67786 | 0.63262 | 0.65402 | 0.6204 | 0.60099 | 0.62407 | 0.53301 | 0.47529 | 0.44185 | 0.4628 | 0.47815 | 0.50452 | 0.47707 | 0.48038 | 0.45761 | 0.48347 | 0.51686 | 0.51767 | 0.50231 | 0.46705 | 0.57236 | 0.58232 | 0.62911 | 0.68098 | 0.69163 | 0.70382 | 0.59016 | 0.60188 | 0.60034 | 0.60658 | 0.51527 | 0.50997 | 0.47527 | 0.45223 | 0.49085 | 0.49247 | 0.47826 | 0.45219 | 0.49607 | 0.50415 | 0.49078 | 0.47718 | 0.50259 | 0.48945 | 0.59011 | 0.50773 | 0.65005 | 0.62329 | 0.67318 | 0.69371 | 0.65524 | 0.59516 | 0.58489 | 0.60806 | 0.50442 | 0.52252 | 0.49687 | 0.46112 | 0.50482 | 0.47336 | 0.50574 | 0.49395 | 0.52981 | 0.48465 | 0.53623 | 0.49598 | 0.5249 | 0.54687 | 0.59018 | 0.54867 | 0.62255 | 0.74206 | 0.71656 | 0.73175 | 0.65913 | 0.58694 | 0.6058 | 0.6669 | 0.57283 | 0.49815 | 0.48572 | 0.51442 | 0.47337 | 0.48601 | 0.55052 | 0.48212 | 0.48049 | 0.49028 | 0.53425 | 0.51155 | 0.56788 | 0.50078 | 0.54313 | 0.55105 | 0.59344 | 0.7812 | 0.64489 | 0.64112 | 0.67723 | 0.60796 | 0.59261 | 0.5736 | 0.53021 | 0.48019 | 0.44758 | 0.4643 | 0.48946 | 0.483 | 0.50372 | 0.4397 | 0.56213 | 0.46845 | 0.48431 | 0.5593 | 0.52386 | 0.48533 | 0.56854 | 0.55927 | 0.65911 | 0.70515 | 0.68005 | 0.71913 | 0.68177 | 0.64273 | 0.64659 | 0.58398 | 0.49873 | 0.50039 | 0.51085 | 0.46947 | 0.47139 | 0.51247 | 0.49448 | 0.50135 | 0.47946 | 0.49771 | 0.49585 | 0.52203 | 0.5368 | 0.50771 | 0.55149 | 0.5096 | 0.59078 | 0.67357 | 0.66481 | 0.65894 | 0.5858 | 0.65814 | 0.57856 | 0.5621 | 0.54398 | 0.46096 | 0.45834 | 0.51031 | 0.49907 | 0.48562 | 0.49206 | 0.45276 | 0.46532 | 0.47167 | 0.51399 | 0.49839 | 0.54294 | 0.51745 | 0.54856 | 0.51628 | 0.62577 | 0.74236 | 0.60353 | 0.70032 | 0.66932 | 0.52086 | 0.56069 | 0.61621 | 0.48977 | 0.48169 | 0.42661 | 0.46666 | 0.45578 | 0.51271 | 0.52297 | 0.5021 | 0.47618 | 0.49744 | 0.56743 | 0.51667 | 0.56565 | 0.50931 | 0.56709 | 0.55644 | 0.62596 | 0.64689 | 0.65028 | 0.68738 | 0.62706 | 0.61035 | 0.56741 | 0.67981 | 0.52503 | 0.52207 | 0.50379 | 0.45898 | 0.45316 | 0.49929 | 0.4892 | 0.4761 | 0.53941 | 0.4402 | 0.49134 | 0.52212 | 0.56276 | 0.49506 | 0.58572 | 0.5434 | 0.55118 | 0.72193 | 0.71319 | 0.73096 | 0.62987 | 0.6152 | 0.64609 | 0.6319 | 0.53479 | 0.47656 | 0.45371 | 0.47044 | 0.49587 | 0.49481 | 0.50242 | 0.46863 | 0.58495 | 0.48144 | 0.48314 | 0.4999 | 0.51656 | 0.52194 | 0.53642 | 0.51624 | 0.59413 | 0.63791 | 0.66041 | 0.65487 | 0.66034 | 0.6138 | 0.59709 | 0.64809 | 0.56473 | 0.52089 | 0.49305 | 0.4587 | 0.52765 | 0.52124 | 0.48472 | 0.45586 | 0.52141 | 0.50257 | 0.48092 | 0.52075 | 0.51226 | 0.50515 | 0.57404 | 0.55008 | 0.59567 | 0.67334 | 0.70775 | 0.72497 | 0.62676 | 0.61327 | 0.60248 | 0.59325 | 0.57841 | 0.5299 | 0.52119 | 0.50878 | 0.53241 | 0.47047 | 0.47127 | 0.51423 | 0.4762 | 0.45472 | 0.49979 | 0.49366 | 0.52367 | 0.4942 | 0.47951 | 0.45209 | 0.51424 | 0.44625 | 0.49508 | 0.50645 | 0.44319 | 0.49379 | 0.48833 | 0.50838 | 0.50153
0.41225 | 0.3488 | 0.42083 | 0.48724 | 0.53143 | 0.58799 | 0.53667 | 0.53716 | 0.59805 | 0.57549 | 0.59845 | 0.60012 | 0.54964 | 0.59785 | 0.69976 | 0.73552 | 0.72635 | 0.59769 | 0.57345 | 0.51504 | 0.54598 | 0.46393 | 0.41832 | 0.28069 | 0.28495 | 0.28548 | 0.30951 | 0.35001 | 0.38055 | 0.466 | 0.40859 | 0.44676 | 0.47051 | 0.47365 | 0.50045 | 0.5278 | 0.46109 | 0.44417 | 0.5166 | 0.51648 | 0.51001 | 0.40162 | 0.3706 | 0.3678 | 0.37377 | 0.32628 | 0.32289 | 0.35681 | 0.33634 | 0.29651 | 0.30171 | 0.33127 | 0.43561 | 0.44019 | 0.43838 | 0.46134 | 0.45169 | 0.46189 | 0.51455 | 0.4544 | 0.41076 | 0.4655 | 0.51834 | 0.5635 | 0.51454 | 0.41229 | 0.36202 | 0.35535 | 0.35517 | 0.35112 | 0.32319 | 0.34389 | 0.29686 | 0.27176 | 0.27448 | 0.31382 | 0.31258 | 0.3303 | 0.31059 | 0.34958 | 0.36183 | 0.4508 | 0.47946 | 0.47892 | 0.45621 | 0.4678 | 0.54242 | 0.59652 | 0.46801 | 0.4643 | 0.39595 | 0.33561 | 0.32603 | 0.33606 | 0.33711 | 0.34814 | 0.30579 | 0.29189 | 0.32928 | 0.31464 | 0.40132 | 0.46456 | 0.39858 | 0.45934 | 0.49128 | 0.4908 | 0.49461 | 0.36219 | 0.34888 | 0.27097 | 0.36496 | 0.40193 | 0.42336 | 0.41844 | 0.35862 | 0.30811 | 0.30166 | 0.30728 | 0.28971 | 0.27123 | 0.29517 | 0.29934 | 0.30077 | 0.26934 | 0.28569 | 0.26086 | 0.27826 | 0.28377 | 0.28648 | 0.2891 | 0.27448 | 0.29434 | 0.25373 | 0.26791 | 0.2714 | 0.26657 | 0.26413 | 0.26282 | 0.26515 | 0.25547 | 0.28117 | 0.28087 | 0.25793 | 0.26058 | 0.25695 | 0.25511 | 0.26563 | 0.28332 | 0.26165 | 0.25339 | 0.2687 | 0.28037 | 0.27445 | 0.27019 | 0.26369 | 0.27662 | 0.24435 | 0.27305 | 0.28881 | 0.25798 | 0.2456 | 0.30061 | 0.26439 | 0.23907 | 0.2626 | 0.25403 | 0.25535 | 0.2508 | 0.27087 | 0.27762 | 0.25895 | 0.26484 | 0.27367 | 0.2741 | 0.28269 | 0.27835 | 0.251 | 0.26989 | 0.26933 | 0.24801 | 0.27161 | 0.26861 | 0.26711 | 0.26024 | 0.23907 | 0.2789 | 0.24463 | 0.25244 | 0.25057 | 0.26865 | 0.25682 | 0.27147 | 0.26657 | 0.25095 | 0.28115 | 0.25613 | 0.2468 | 0.27896 | 0.26431 | 0.25139 | 0.2784 | 0.25311 | 0.27121 | 0.24935 | 0.25926 | 0.27659 | 0.26439 | 0.27697 | 0.25833 | 0.28273 | 0.27149 | 0.24689 | 0.2488 | 0.25276 | 0.28319 | 0.25951 | 0.25172 | 0.25254 | 0.25912 | 0.28343 | 0.28065 | 0.25494 | 0.25543 | 0.25251 | 0.26772 | 0.28117 | 0.2579 | 0.23355 | 0.25255 | 0.26007 | 0.27099 | 0.26101 | 0.23131 | 0.25694 | 0.26152 | 0.25873 | 0.25518 | 0.2671 | 0.22349 | 0.25111 | 0.25628 | 0.24839 | 0.27291 | 0.27565 | 0.27914 | 0.25051 | 0.27271 | 0.28678 | 0.25906 | 0.2623 | 0.26955 | 0.24473 | 0.27318 | 0.25806 | 0.26538 | 0.26291 | 0.27128 | 0.2521 | 0.26289 | 0.28338 | 0.26321 | 0.27398 | 0.29762 | 0.26979 | 0.26713 | 0.28524 | 0.24814 | 0.26316 | 0.25444 | 0.29601 | 0.27592 | 0.25622 | 0.25192 | 0.27856 | 0.27481 | 0.24198 | 0.25291 | 0.27347 | 0.27751 | 0.28183 | 0.28879 | 0.26919 | 0.26655 | 0.27764 | 0.26319 | 0.26995 | 0.27044 | 0.28025 | 0.26574 | 0.28781 | 0.2855 | 0.2592 | 0.26309 | 0.25853 | 0.27485 | 0.26789 | 0.27861 | 0.26719 | 0.26493 | 0.26862 | 0.24745 | 0.24684 | 0.24759 | 0.25783 | 0.25592 | 0.24226 | 0.28556 | 0.23941 | 0.28451 | 0.26258 | 0.26927 | 0.27928 | 0.26098 | 0.25288 | 0.28181 | 0.28541 | 0.27157 | 0.24855 | 0.25218 | 0.28293 | 0.27094 | 0.2697 | 0.28226 | 0.28543 | 0.26705 | 0.27345 | 0.27279 | 0.27594 | 0.26456 | 0.26749 | 0.2769 | 0.25429 | 0.2593 | 0.2645 | 0.26381 | 0.27588 | 0.24054 | 0.2479 | 0.24509 | 0.25698 | 0.27705 | 0.24488 | 0.26775 | 0.27419 | 0.26065 | 0.27136 | 0.26651 | 0.25543 | 0.28533 | 0.29853 | 0.25375 | 0.27066 | 0.26572 | 0.26013 | 0.2478 | 0.2731 | 0.26436 | 0.26584 | 0.25376 | 0.2698 | 0.2771 | 0.26873 | 0.26945 | 0.27686 | 0.27339 | 0.25413 | 0.26758 | 0.24957 | 0.27051 | 0.25291 | 0.25815 | 0.24692 | 0.2684 | 0.26775 | 0.25385 | 0.26086 | 0.27863 | 0.27329 | 0.28676 | 0.28267 | 0.25961 | 0.26256 | 0.26043 | 0.28964 | 0.28371 | 0.26173 | 0.25863 | 0.27627 | 0.2566 | 0.23984 | 0.28133 | 0.28357 | 0.2617 | 0.28022 | 0.267 | 0.26522 | 0.27351 | 0.2914 | 0.28709 | 0.27831 | 0.26334 | 0.24925 | 0.26144 | 0.24725 | 0.26611 | 0.25443 | 0.26618 | 0.26073 | 0.26263 | 0.26475 | 0.26377 | 0.25905 | 0.29072 | 0.26856 | 0.23362 | 0.25445 | 0.26399 | 0.26531 | 0.27608 | 0.25898 | 0.25191 | 0.27363 | 0.27524 | 0.2977 | 0.25796 | 0.26223 | 0.26175 | 0.26229 | 0.28305 | 0.27226 | 0.25578 | 0.25134 | 0.29264 | 0.24312 | 0.25833 | 0.22915 | 0.28945 | 0.2435 | 0.25767 | 0.26981 | 0.23197 | 0.26719 | 0.24821 | 0.25142 | 0.26504 | 0.23431 | 0.28699 | 0.26427 | 0.25316 | 0.24963 | 0.27189 | 0.26479 | 0.27176 | 0.28424 | 0.29234 | 0.27368 | 0.26878 | 0.25523 | 0.27637 | 0.27517 | 0.26846 | 0.2761 | 0.28715 | 0.27847 | 0.251 | 0.27435 | 0.26701 | 0.26998 | 0.26647 | 0.28432 | 0.26467 | 0.26664 | 0.26127 | 0.27695 | 0.27086 | 0.2666 | 0.28393 | 0.25555 | 0.26538 | 0.25149 | 0.26314 | 0.26466 | 0.24855 | 0.25855 | 0.25961 | 0.26099 | 0.25079 | 0.28852 | 0.26703 | 0.25308 | 0.27167 | 0.29016 | 0.26748 | 0.24428 | 0.26022 | 0.27666 | 0.27144 | 0.25172 | 0.26118 | 0.22721 | 0.25265 | 0.25161 | 0.24659 | 0.27711 | 0.245 | 0.25748 | 0.28079 | 0.24051 | 0.26319 | 0.27595 | 0.27368 | 0.28534 | 0.25297 | 0.26306 | 0.25175 | 0.26949 | 0.28367 | 0.24194 | 0.29618 | 0.26687 | 0.2655 | 0.26613 | 0.26086 | 0.28442 | 0.27308 | 0.27716 | 0.27095 | 0.27551 | 0.27619 | 0.29317 | 0.2624 | 0.25304 | 0.27838 | 0.23423 | 0.25855 | 0.26307 | 0.2628 | 0.241 | 0.27028 | 0.2664 | 0.27607 | 0.24722 | 0.27881 | 0.25541 | 0.25149 | 0.27076 | 0.28526 | 0.28329 | 0.26028 | 0.25937 | 0.26889 | 0.28255 | 0.26602 | 0.27591 | 0.26411 | 0.27133 | 0.27415 | 0.23467 | 0.28797 | 0.25386 | 0.27246 | 0.29337 | 0.24468 | 0.26248 | 0.26559 | 0.29821 | 0.2754 | 0.26946 | 0.24524 | 0.27148 | 0.27362 | 0.25205 | 0.29489 | 0.26768 | 0.25338 | 0.25925 | 0.26144 | 0.28337 | 0.2661 | 0.2821 | 0.25322 | 0.27061 | 0.24954 | 0.24269 | 0.26878 | 0.27701 | 0.26708 | 0.23417 | 0.27483 | 0.27379 | 0.28964 | 0.28698 | 0.28506 | 0.29891 | 0.283 | 0.27266 | 0.24331 | 0.24321 | 0.28187 | 0.27229 | 0.27769 | 0.27581 | 0.26865 | 0.28375 | 0.27948 | 0.24272 | 0.26351 | 0.26535 | 0.27057 | 0.25459 | 0.25927 | 0.2679 | 0.28165 | 0.2644 | 0.28054 | 0.27033 | 0.26582 | 0.27329 | 0.25748 | 0.268 | 0.2952 | 0.27406 | 0.28666 | 0.267 | 0.27738 | 0.26381 | 0.26698 | 0.27817 | 0.26827 | 0.24294 | 0.26095 | 0.26616 | 0.26084 | 0.26926 | 0.25337 | 0.24054 | 0.25296 | 0.26472 | 0.26109 | 0.26398 | 0.26968 | 0.27102 | 0.26425 | 0.25452 | 0.26303 | 0.26576 | 0.25584 | 0.25706 | 0.28017 | 0.28285 | 0.24451 | 0.27444 | 0.24994 | 0.27096 | 0.26023 | 0.2631 | 0.26196 | 0.28676 | 0.28337 | 0.23903 | 0.25726 | 0.26916 | 0.28946 | 0.2491 | 0.28084 | 0.27306 | 0.25609 | 0.2641 | 0.26085 | 0.27288 | 0.27104 | 0.25909 | 0.3079 | 0.2598 | 0.26108 | 0.27011 | 0.27132 | 0.26808 | 0.28333 | 0.26759 | 0.26856 | 0.24071 | 0.26447 | 0.26706 | 0.26366 | 0.26362 | 0.25347 | 0.25422 | 0.26706 | 0.25416 | 0.26416 | 0.27166 | 0.28066 | 0.26128 | 0.27879 | 0.27255 | 0.28187 | 0.25831 | 0.28078 | 0.24654 | 0.28118 | 0.2425 | 0.28237 | 0.25613 | 0.26721 | 0.26854 | 0.26349 | 0.27478 | 0.27601 | 0.28198 | 0.27721 | 0.26992 | 0.27453 | 0.28526 | 0.27286 | 0.27217 | 0.25682 | 0.25684 | 0.28095 | 0.27298
p_pv
0 | 0 | 0 | 0 | 0 | 0 | 0 | 0 | 0 | 0.014732 | 0.15402 | 0.22546 | 0.20241 | 0.26655 | 0.32453 | 0.42565 | 0.19626 | 0.1531 | 0.081061 | 0.085995 | 0.094125 | 0.0064496 | 0 | 0 | 0 | 0 | 0 | 0 | 0 | 0 | 0 | 0 | 0 | 0.043656 | 0.10524 | 0.14941 | 0.21704 | 0.16677 | 0.25283 | 0.21845 | 0.28326 | 0.17426 | 0.10827 | 0.13927 | 0.010691 | 0 | 0 | 0 | 0 | 0 | 0 | 0 | 0 | 0 | 0 | 0 | 0 | 0.056672 | 0.042915 | 0.11562 | 0.19325 | 0.25244 | 0.31398 | 0.20488 | 0.2244 | 0.21849 | 0.11777 | 0.034903 | 0.010761 | 0 | 0 | 0 | 0 | 0 | 0 | 0 | 0 | 0 | 0 | 0 | 0 | 0.052643 | 0.19563 | 0.38611 | 0.32173 | 0.29963 | 0.41082 | 0.31999 | 0.29225 | 0.24105 | 0.066682 | 0.19981 | 0.094607 | 0 | 0 | 0 | 0 | 0 | 0 | 0 | 0 | 0 | 0 | 0 | 0 | 0.10875 | 0.329 | 0.47384 | 0.71174 | 0.81671 | 0.82476 | 0.89705 | 0.84313 | 0.2431 | 0.044666 | 0.028172 | 0.01129 | 8.2236e-05 | 0 | 0 | 0 | 0 | 0 | 0 | 0 | 0 | 0 | 0 | 0 | 0.037476 | 0.050728 | 0.27597 | 0.44285 | 0.22237 | 0.80285 | 0.59834 | 0.48544 | 0.19775 | 0.1481 | 0.028313 | 0.011349 | 0.0091987 | 0 | 0 | 0 | 0 | 0 | 0 | 0 | 0 | 0 | 0 | 0 | 0.021135 | 0.058552 | 0.084198 | 0.20175 | 0.20266 | 0.16794 | 0.21616 | 0.38962 | 0.19167 | 0.30721 | 0.03414 | 0.011572 | 0 | 0 | 0 | 0 | 0 | 0 | 0 | 0 | 0 | 0 | 0 | 0 | 0.0064849 | 0.071898 | 0.17005 | 0.39229 | 0.38747 | 0.43389 | 0.4652 | 0.54014 | 0.2521 | 0.085572 | 0.028618 | 0.011466 | 0 | 0 | 0 | 0 | 0 | 0 | 0 | 0 | 0 | 0 | 0 | 0 | 0.049436 | 0.23124 | 0.40509 | 0.53486 | 0.71613 | 0.71046 | 0.61475 | 0.52838 | 0.50861 | 0.46494 | 0.13309 | 0.14345 | 0.00048167 | 0 | 0 | 0 | 0 | 0 | 0 | 0 | 0 | 0 | 0 | 0 | 0.040331 | 0.22012 | 0.2281 | 0.28864 | 0.37554 | 0.61124 | 0.32898 | 0.51661 | 0.27128 | 0.082424 | 0.054088 | 0.015637 | 0 | 0 | 0 | 0 | 0 | 0 | 0 | 0 | 0 | 0 | 0 | 0 | 0.091023 | 0.27179 | 0.5051 | 0.59206 | 0.55049 | 0.62277 | 0.44136 | 0.38692 | 0.28268 | 0.10134 | 0.029288 | 0.012112 | 7.0488e-05 | 0 | 0 | 0 | 0 | 0 | 0 | 0 | 0 | 0 | 0 | 0 | 0.10102 | 0.20621 | 0.51627 | 0.67317 | 0.73961 | 0.69366 | 0.86517 | 0.72713 | 0.81378 | 0.48541 | 0.10413 | 0.012053 | 7.0488e-05 | 0 | 0 | 0 | 0 | 0 | 0 | 0 | 0 | 0 | 0 | 0 | 0.051104 | 0.075493 | 0.45159 | 0.65899 | 0.78475 | 0.89249 | 0.96649 | 0.90854 | 0.74986 | 0.058575 | 0.028747 | 0.011912 | 7.0488e-05 | 0 | 0 | 0 | 0 | 0 | 0 | 0 | 0 | 0 | 0 | 0 | 0.031955 | 0.23413 | 0.54514 | 0.39559 | 0.8858 | 0.96747 | 0.99063 | 0.94639 | 0.82552 | 0.65468 | 0.32408 | 0.24681 | 0.0014215 | 0 | 0 | 0 | 0 | 0 | 0 | 0 | 0 | 0 | 0 | 0 | 0.10149 | 0.3353 | 0.56699 | 0.7403 | 0.88331 | 0.97747 | 0.92675 | 0.79181 | 0.83487 | 0.65911 | 0.38792 | 0.22461 | 0.01781 | 0 | 0 | 0 | 0 | 0 | 0 | 0 | 0 | 0 | 0 | 0 | 0.090354 | 0.32749 | 0.47368 | 0.26271 | 0.27706 | 0.28918 | 0.59952 | 0.63527 | 0.28598 | 0.16525 | 0.11416 | 0.012876 | 7.0488e-05 | 0 | 0 | 0 | 0 | 0 | 0 | 0 | 0 | 0 | 0 | 0 | 0.04194 | 0.21997 | 0.36938 | 0.49178 | 0.46934 | 0.48659 | 0.44994 | 0.33596 | 0.28163 | 0.092703 | 0.046228 | 0.012852 | 0.035514 | 0 | 0 | 0 | 0 | 0 | 0 | 0 | 0 | 0 | 0 | 0 | 0.046287 | 0.33438 | 0.5673 | 0.75482 | 0.88749 | 0.98754 | 0.99099 | 0.95435 | 0.84326 | 0.65743 | 0.40122 | 0.20356 | 0.031203 | 0 | 0 | 0 | 0 | 0 | 0 | 0 | 0 | 0 | 0 | 0 | 0.038745 | 0.23384 | 0.40757 | 0.64105 | 0.6474 | 0.63235 | 0.9832 | 0.83836 | 0.86424 | 0.71896 | 0.25648 | 0.19301 | 0.03515 | 0 | 0 | 0 | 0 | 0 | 0 | 0 | 0 | 0 | 0 | 0 | 0.047908 | 0.19073 | 0.30508 | 0.65284 | 0.48752 | 0.67732 | 0.59129 | 0.49383 | 0.5021 | 0.46751 | 0.091505 | 0.099494 | 0.012159 | 0 | 0 | 0 | 0 | 0 | 0 | 0 | 0 | 0 | 0 | 0 | 0.046416 | 0.07104 | 0.33999 | 0.58635 | 0.84329 | 0.90143 | 0.80068 | 0.50697 | 0.47457 | 0.26581 | 0.22067 | 0.013557 | 0.00049342 | 0 | 0 | 0 | 0 | 0 | 0 | 0 | 0 | 0 | 0 | 0 | 0.047309 | 0.29368 | 0.48854 | 0.67046 | 0.79279 | 0.95227 | 0.94591 | 0.92887 | 0.8564 | 0.69695 | 0.37536 | 0.23126 | 0.024506 | 0 | 0 | 0 | 0 | 0 | 0 | 0 | 0 | 0 | 0 | 0 | 0.046087 | 0.31649 | 0.55331 | 0.7408 | 0.87813 | 0.97582 | 0.98668 | 0.94756 | 0.84386 | 0.62352 | 0.43995 | 0.24355 | 0.021499 | 0 | 0 | 0 | 0 | 0 | 0 | 0 | 0 | 0 | 0 | 0 | 0.046886 | 0.29734 | 0.49887 | 0.69787 | 0.87921 | 0.92626 | 0.96082 | 0.95105 | 0.82807 | 0.70228 | 0.40306 | 0.22776 | 0.031167 | 0 | 0 | 0 | 0 | 0 | 0 | 0 | 0 | 0 | 0 | 0 | 0.044125 | 0.16525 | 0.40216 | 0.66999 | 0.77129 | 0.72865 | 0.98053 | 0.95949 | 0.77779 | 0.69458 | 0.38204 | 0.18827 | 0.033071 | 0 | 0 | 0 | 0 | 0 | 0 | 0 | 0 | 0 | 0 | 0 | 0.050622 | 0.3084 | 0.44206 | 0.54043 | 0.88613 | 0.96837 | 1 | 0.9523 | 0.81148 | 0.67126 | 0.2953 | 0.17117 | 0.024976 | 0 | 0 | 0 | 0 | 0 | 0 | 0 | 0 | 0 | 0 | 0 | 0.038016 | 0.3105 | 0.54635 | 0.73255 | 0.86263 | 0.95618 | 0.92756 | 0.57135 | 0.84298 | 0.73182 | 0.50158 | 0.17987 | 0.050681 | 0 | 0 | 0 | 0 | 0 | 0 | 0 | 0 | 0 | 0 | 0 | 0.04241 | 0.22262 | 0.28808 | 0.33297 | 0.71778 | 0.93613 | 0.88678 | 0.71858 | 0.63629 | 0.081085 | 0.050035 | 0.22817 | 0.00093984 | 0 | 0 | 0 | 0 | 0 | 0 | 0 | 0 | 0 | 0 | 0 | 0.043503 | 0.18283 | 0.13361 | 0.46307 | 0.25514 | 0.41129 | 0.66605 | 0.64627 | 0.45113 | 0.16746 | 0.24478 | 0.015637 | 0.00092809 | 0 | 0 | 0 | 0 | 0 | 0 | 0 | 0 | 0 | 0 | 0 | 0.045923 | 0.21125 | 0.44416 | 0.60742 | 0.85573 | 0.92092 | 0.98463 | 0.94091 | 0.83124 | 0.66314 | 0.057553 | 0.014227 | 0.00093984 | 0 | 0
0 | 0 | 0 | 0 | 0 | 0 | 0 | 0 | 0 | 0.016177 | 0.16551 | 0.21906 | 0.303 | 0.22735 | 0.35778 | 0.32433 | 0.55021 | 0.46114 | 0.15434 | 0.059479 | 0.015341 | 0 | 0 | 0 | 0 | 0 | 0 | 0 | 0 | 0 | 0 | 0 | 0 | 0.051702 | 0.2301 | 0.3118 | 0.29786 | 0.32619 | 0.48036 | 0.66249 | 0.6174 | 0.39931 | 0.17089 | 0.05255 | 0.0084481 | 0 | 0 | 0 | 0 | 0 | 0 | 0 | 0 | 0 | 0 | 0 | 0 | 0.058124 | 0.084905 | 0.078248 | 0.16651 | 0.21243 | 0.20438 | 0.29266 | 0.26856 | 0.18986 | 0.081088 | 0.025262 | 0.0085188 | 0.0038647 | 0 | 0 | 0 | 0 | 0 | 0 | 0 | 0 | 0 | 0 | 0 | 0.051019 | 0.13629 | 0.21369 | 0.40616 | 0.37367 | 0.42019 | 0.36872 | 0.29537 | 0.34486 | 0.22258 | 0.10578 | 0.13738 | 0 | 0 | 0 | 0 | 0 | 0 | 0 | 0 | 0 | 0 | 0 | 0 | 0.10421 | 0.29848 | 0.40586 | 0.56434 | 0.77886 | 0.91618 | 0.87849 | 0.87083 | 0.71128 | 0.602 | 0.29281 | 0.086614 | 0 | 0 | 0 | 0 | 0 | 0 | 0 | 0 | 0 | 0 | 0 | 0 | 0.090043 | 0.31881 | 0.39858 | 0.62558 | 0.83164 | 0.86684 | 0.90748 | 0.85321 | 0.47477 | 0.58184 | 0.16929 | 0.12756 | 0.00049487 | 0 | 0 | 0 | 0 | 0 | 0 | 0 | 0 | 0 | 0 | 0 | 0.064922 | 0.12733 | 0.12182 | 0.16036 | 0.1756 | 0.49283 | 0.37056 | 0.48692 | 0.20407 | 0.37528 | 0.031236 | 0.0092258 | 0 | 0 | 0 | 0 | 0 | 0 | 0 | 0 | 0 | 0 | 0 | 0 | 0.04997 | 0.078024 | 0.096841 | 0.19448 | 0.18125 | 0.1651 | 0.23218 | 0.36355 | 0.29788 | 0.10167 | 0.041828 | 0.0092022 | 0 | 0 | 0 | 0 | 0 | 0 | 0 | 0 | 0 | 0 | 0 | 0 | 0.058053 | 0.15227 | 0.34679 | 0.62445 | 0.75973 | 0.90918 | 0.8033 | 0.66824 | 0.63359 | 0.54699 | 0.21976 | 0.03358 | 0 | 0 | 0 | 0 | 0 | 0 | 0 | 0 | 0 | 0 | 0 | 0 | 0.11942 | 0.19084 | 0.12378 | 0.33812 | 0.67996 | 0.86686 | 0.94185 | 0.83511 | 0.70512 | 0.44667 | 0.19561 | 0.030882 | 0 | 0 | 0 | 0 | 0 | 0 | 0 | 0 | 0 | 0 | 0 | 0 | 0.033604 | 0.16222 | 0.34648 | 0.44345 | 0.76916 | 0.73074 | 0.90231 | 0.83277 | 0.46786 | 0.36338 | 0.23026 | 0.0098385 | 0 | 0 | 0 | 0 | 0 | 0 | 0 | 0 | 0 | 0 | 0 | 0 | 0.12777 | 0.35479 | 0.59932 | 0.7663 | 0.90203 | 0.95816 | 0.96669 | 0.89657 | 0.78414 | 0.67178 | 0.44081 | 0.15911 | 0.0036879 | 0 | 0 | 0 | 0 | 0 | 0 | 0 | 0 | 0 | 0 | 0 | 0.057428 | 0.16001 | 0.35575 | 0.37618 | 0.51695 | 0.42188 | 0.53954 | 0.59144 | 0.75734 | 0.61166 | 0.39584 | 0.16124 | 0.011995 | 0 | 0 | 0 | 0 | 0 | 0 | 0 | 0 | 0 | 0 | 0 | 0.096853 | 0.30498 | 0.40219 | 0.51376 | 0.82912 | 0.88148 | 0.85174 | 0.73836 | 0.73043 | 0.59242 | 0.41419 | 0.17157 | 0.00932 | 0 | 0 | 0 | 0 | 0 | 0 | 0 | 0 | 0 | 0 | 0 | 0.13903 | 0.33109 | 0.56159 | 0.78116 | 0.80667 | 0.94516 | 0.94139 | 0.78015 | 0.74069 | 0.65331 | 0.46587 | 0.20757 | 0.013373 | 0 | 0 | 0 | 0 | 0 | 0 | 0 | 0 | 0 | 0 | 0 | 0.084564 | 0.23011 | 0.39197 | 0.4001 | 0.59788 | 0.58035 | 0.92477 | 0.90023 | 0.8025 | 0.63705 | 0.43982 | 0.19644 | 0.011594 | 0 | 0 | 0 | 0 | 0 | 0 | 0 | 0 | 0 | 0 | 0 | 0.11567 | 0.25109 | 0.52038 | 0.69723 | 0.81486 | 0.91436 | 0.91324 | 0.89814 | 0.80642 | 0.6354 | 0.41105 | 0.16928 | 0 | 0 | 0 | 0 | 0 | 0 | 0 | 0 | 0 | 0 | 0 | 0 | 0.12184 | 0.37222 | 0.59952 | 0.77654 | 0.90094 | 0.95653 | 0.97515 | 0.91862 | 0.8191 | 0.65261 | 0.44384 | 0.19537 | 0.0099209 | 0 | 0 | 0 | 0 | 0 | 0 | 0 | 0 | 0 | 0 | 0 | 0.12818 | 0.37066 | 0.59175 | 0.76007 | 0.87555 | 0.93394 | 0.95557 | 0.90375 | 0.81862 | 0.65769 | 0.45028 | 0.20919 | 0.017485 | 0 | 0 | 0 | 0 | 0 | 0 | 0 | 0 | 0 | 0 | 0 | 0.12135 | 0.34644 | 0.54529 | 0.55349 | 0.63456 | 0.77116 | 0.86317 | 0.88392 | 0.77823 | 0.59235 | 0.40906 | 0.16441 | 0.0158 | 0 | 0 | 0 | 0 | 0 | 0 | 0 | 0 | 0 | 0 | 0 | 0.12951 | 0.22949 | 0.56674 | 0.7728 | 0.89808 | 0.96329 | 0.98601 | 0.92873 | 0.83685 | 0.66799 | 0.46407 | 0.20982 | 0.018074 | 0 | 0 | 0 | 0 | 0 | 0 | 0 | 0 | 0 | 0 | 0 | 0.12244 | 0.36922 | 0.59758 | 0.78232 | 0.91097 | 0.97711 | 0.99989 | 0.94256 | 0.84739 | 0.65485 | 0.46329 | 0.23399 | 0.014728 | 0 | 0 | 0 | 0 | 0 | 0 | 0 | 0 | 0 | 0 | 0 | 0.12089 | 0.37026 | 0.59982 | 0.77624 | 0.90487 | 0.9747 | 0.99605 | 0.93973 | 0.85026 | 0.68232 | 0.47387 | 0.2099 | 0.019559 | 0 | 0 | 0 | 0 | 0 | 0 | 0 | 0 | 0 | 0 | 0 | 0.11374 | 0.35794 | 0.58847 | 0.77539 | 0.90219 | 0.96987 | 0.99572 | 0.93915 | 0.85004 | 0.57167 | 0.46855 | 0.19967 | 0.021656 | 0 | 0 | 0 | 0 | 0 | 0 | 0 | 0 | 0 | 0 | 0 | 0.11131 | 0.34301 | 0.58595 | 0.75657 | 0.88801 | 0.95309 | 0.97257 | 0.92139 | 0.82469 | 0.66163 | 0.46116 | 0.22261 | 0.017203 | 0 | 0 | 0 | 0 | 0 | 0 | 0 | 0 | 0 | 0 | 0 | 0.1146 | 0.35788 | 0.58773 | 0.76718 | 0.89225 | 0.96283 | 0.98732 | 0.93533 | 0.83865 | 0.67313 | 0.46385 | 0.2158 | 0.019241 | 0 | 0 | 0 | 0 | 0 | 0 | 0 | 0 | 0 | 0 | 0 | 0.1134 | 0.3576 | 0.58584 | 0.76432 | 0.88869 | 0.95636 | 0.97909 | 0.92707 | 0.8302 | 0.67198 | 0.46458 | 0.22032 | 0.023895 | 0 | 0 | 0 | 0 | 0 | 0 | 0 | 0 | 0 | 0 | 0 | 0.11089 | 0.34657 | 0.5637 | 0.66098 | 0.854 | 0.92325 | 0.92897 | 0.90375 | 0.80509 | 0.68233 | 0.45382 | 0.10627 | 0.028903 | 0 | 0 | 0 | 0 | 0 | 0 | 0 | 0 | 0 | 0 | 0 | 0.076976 | 0.23015 | 0.36698 | 0.35984 | 0.41754 | 0.75671 | 0.71414 | 0.72468 | 0.68543 | 0.59801 | 0.28609 | 0.093295 | 0 | 0 | 0 | 0 | 0 | 0 | 0 | 0 | 0 | 0 | 0 | 0 | 0.098927 | 0.31189 | 0.57148 | 0.74901 | 0.88336 | 0.93809 | 0.9674 | 0.9133 | 0.82863 | 0.65951 | 0.43094 | 0.23497 | 0.031177 | 0 | 0
0 | 0 | 0 | 0 | 0 | 0 | 0 | 0 | 0.022211 | 0.13076 | 0.29207 | 0.46078 | 0.5831 | 0.63621 | 0.74999 | 0.57322 | 0.60371 | 0.33514 | 0.37056 | 0.1841 | 0.037469 | 0 | 0 | 0 | 0 | 0 | 0 | 0 | 0 | 0 | 0 | 0 | 0.031656 | 0.2002 | 0.45088 | 0.68882 | 0.84963 | 0.90828 | 0.99944 | 0.97683 | 0.89038 | 0.74305 | 0.5531 | 0.29816 | 0.08092 | 0 | 0 | 0 | 0 | 0 | 0 | 0 | 0 | 0 | 0 | 0 | 0.039711 | 0.25905 | 0.49899 | 0.69714 | 0.86011 | 0.95368 | 0.99462 | 0.96142 | 0.87589 | 0.74555 | 0.55275 | 0.30402 | 0.079518 | 0 | 0 | 0 | 0 | 0 | 0 | 0 | 0 | 0 | 0 | 0 | 0.036439 | 0.24539 | 0.48679 | 0.68198 | 0.86032 | 0.95575 | 0.98761 | 0.94309 | 0.87401 | 0.74886 | 0.55694 | 0.31492 | 0.079793 | 0 | 0 | 0 | 0 | 0 | 0 | 0 | 0 | 0 | 0 | 0 | 0.032507 | 0.20976 | 0.40351 | 0.57729 | 0.71267 | 0.76079 | 0.81929 | 0.83868 | 0.73079 | 0.65757 | 0.49067 | 0.27376 | 0.074939 | 0 | 0 | 0 | 0 | 0 | 0 | 0 | 0 | 0 | 0 | 0 | 0.0012825 | 0.013485 | 0.043882 | 0.054442 | 0.10042 | 0.29271 | 0.37707 | 0.37098 | 0.40417 | 0.3615 | 0.27753 | 0.17151 | 0.064691 | 0 | 0 | 0 | 0 | 0 | 0 | 0 | 0 | 0 | 0 | 0 | 0.028096 | 0.18235 | 0.43559 | 0.66886 | 0.81191 | 0.86662 | 0.82939 | 0.83745 | 0.7819 | 0.61144 | 0.49936 | 0.29494 | 0.077636 | 0 | 0 | 0 | 0 | 0 | 0 | 0 | 0 | 0 | 0 | 0 | 0.029235 | 0.21941 | 0.47109 | 0.68321 | 0.83269 | 0.89255 | 0.92886 | 0.95933 | 0.81847 | 0.73879 | 0.52974 | 0.2895 | 0.093626 | 0 | 0 | 0 | 0 | 0 | 0 | 0 | 0 | 0 | 0 | 0 | 0.034521 | 0.22111 | 0.42652 | 0.62441 | 0.76462 | 0.88717 | 0.84061 | 0.88515 | 0.80427 | 0.65473 | 0.51829 | 0.28232 | 0.089382 | 0 | 0 | 0 | 0 | 0 | 0 | 0 | 0 | 0 | 0 | 0 | 0.034605 | 0.24573 | 0.48503 | 0.69259 | 0.83594 | 0.91698 | 0.94502 | 0.90098 | 0.83374 | 0.72344 | 0.55732 | 0.33251 | 0.094644 | 0 | 0 | 0 | 0 | 0 | 0 | 0 | 0 | 0 | 0 | 0 | 0.036858 | 0.22486 | 0.43123 | 0.64583 | 0.81094 | 0.89651 | 0.95359 | 0.95088 | 0.86743 | 0.70841 | 0.50332 | 0.28532 | 0.07965 | 0 | 0 | 0 | 0 | 0 | 0 | 0 | 0 | 0 | 0 | 0 | 0.036055 | 0.24734 | 0.45728 | 0.61523 | 0.73327 | 0.8074 | 0.81475 | 0.84301 | 0.75802 | 0.6757 | 0.43634 | 0.22338 | 0.071139 | 0 | 0 | 0 | 0 | 0 | 0 | 0 | 0 | 0 | 0 | 0 | 0.034317 | 0.23248 | 0.46709 | 0.64991 | 0.77588 | 0.84792 | 0.88033 | 0.84838 | 0.79296 | 0.70739 | 0.53629 | 0.30274 | 0.10151 | 0 | 0 | 0 | 0 | 0 | 0 | 0 | 0 | 0 | 0 | 0 | 0.033094 | 0.18364 | 0.38654 | 0.58611 | 0.76128 | 0.85262 | 0.88497 | 0.87246 | 0.78158 | 0.5806 | 0.36313 | 0.15423 | 0.026885 | 0 | 0 | 0 | 0 | 0 | 0 | 0 | 0 | 0 | 0 | 0 | 0 | 0.025303 | 0.16186 | 0.25192 | 0.39219 | 0.59343 | 0.60999 | 0.69525 | 0.49495 | 0.48489 | 0.36738 | 0.24389 | 0.10067 | 0 | 0 | 0 | 0 | 0 | 0 | 0 | 0 | 0 | 0 | 0 | 0.024872 | 0.20125 | 0.43622 | 0.60564 | 0.74011 | 0.83728 | 0.8414 | 0.83038 | 0.77708 | 0.70107 | 0.5325 | 0.33388 | 0.11037 | 0 | 0 | 0 | 0 | 0 | 0 | 0 | 0 | 0 | 0 | 0 | 0.023457 | 0.23159 | 0.45353 | 0.66521 | 0.75759 | 0.82281 | 0.88649 | 0.83422 | 0.8166 | 0.70209 | 0.55461 | 0.33417 | 0.10863 | 0 | 0 | 0 | 0 | 0 | 0 | 0 | 0 | 0 | 0 | 0 | 0.023769 | 0.2329 | 0.46119 | 0.66763 | 0.80662 | 0.88377 | 0.92084 | 0.88336 | 0.83701 | 0.7396 | 0.57091 | 0.35422 | 0.11373 | 0 | 0 | 0 | 0 | 0 | 0 | 0 | 0 | 0 | 0 | 0 | 0.018819 | 0.18725 | 0.36942 | 0.63523 | 0.77725 | 0.84588 | 0.88812 | 0.86137 | 0.79965 | 0.66154 | 0.50286 | 0.32042 | 0.10926 | 0 | 0 | 0 | 0 | 0 | 0 | 0 | 0 | 0 | 0 | 0 | 0.020904 | 0.19194 | 0.41829 | 0.57948 | 0.71821 | 0.75738 | 0.81486 | 0.84383 | 0.78221 | 0.63845 | 0.44109 | 0.26945 | 0.088951 | 0 | 0 | 0 | 0 | 0 | 0 | 0 | 0 | 0 | 0 | 0 | 0.024464 | 0.15503 | 0.37804 | 0.55479 | 0.73936 | 0.83036 | 0.86869 | 0.85016 | 0.79594 | 0.67145 | 0.43138 | 0.28083 | 0.10935 | 0 | 0 | 0 | 0 | 0 | 0 | 0 | 0 | 0 | 0 | 0 | 0.018207 | 0.21133 | 0.42801 | 0.59912 | 0.74088 | 0.80738 | 0.81449 | 0.83452 | 0.79098 | 0.62667 | 0.53869 | 0.30483 | 0.10884 | 0 | 0 | 0 | 0 | 0 | 0 | 0 | 0 | 0 | 0 | 0 | 0.019058 | 0.19756 | 0.37075 | 0.56958 | 0.72986 | 0.78027 | 0.78794 | 0.73354 | 0.70274 | 0.57042 | 0.47283 | 0.31256 | 0.097653 | 0 | 0 | 0 | 0 | 0 | 0 | 0 | 0 | 0 | 0 | 0 | 0.016553 | 0.17577 | 0.37304 | 0.43556 | 0.64477 | 0.67089 | 0.73226 | 0.64168 | 0.51494 | 0.4748 | 0.25779 | 0.14904 | 0.047142 | 0.00038356 | 0 | 0 | 0 | 0 | 0 | 0 | 0 | 0 | 0 | 0 | 0.010812 | 0.11529 | 0.29912 | 0.4126 | 0.40935 | 0.5749 | 0.63521 | 0.59844 | 0.59022 | 0.50809 | 0.44607 | 0.25615 | 0.082682 | 0.00076713 | 0 | 0 | 0 | 0 | 0 | 0 | 0 | 0 | 0 | 0 | 0.0093494 | 0.084744 | 0.22608 | 0.34185 | 0.50692 | 0.64247 | 0.75642 | 0.76951 | 0.7328 | 0.59629 | 0.54623 | 0.35507 | 0.11695 | 0.00076713 | 0 | 0 | 0 | 0 | 0 | 0 | 0 | 0 | 0 | 0 | 0.015403 | 0.18272 | 0.4207 | 0.60782 | 0.75143 | 0.84707 | 0.87266 | 0.82995 | 0.80328 | 0.72611 | 0.56704 | 0.35505 | 0.12287 | 0.00091097 | 0 | 0 | 0 | 0 | 0 | 0 | 0 | 0 | 0 | 0 | 0.016062 | 0.20594 | 0.4289 | 0.60226 | 0.76157 | 0.84214 | 0.8556 | 0.82627 | 0.80272 | 0.71571 | 0.56845 | 0.36091 | 0.12829 | 0.0010548 | 0 | 0 | 0 | 0 | 0 | 0 | 0 | 0 | 0 | 0 | 0.017752 | 0.20257 | 0.43273 | 0.60775 | 0.74178 | 0.81843 | 0.85903 | 0.86235 | 0.81832 | 0.72214 | 0.53606 | 0.35701 | 0.12713 | 0.0011267 | 0 | 0 | 0 | 0 | 0 | 0 | 0 | 0 | 0 | 0 | 0.015714 | 0.15856 | 0.38445 | 0.55671 | 0.71535 | 0.80019 | 0.85413 | 0.82168 | 0.73852 | 0.60307 | 0.47551 | 0.30119 | 0.10042 | 0.0014384 | 0 | 0
0 | 0 | 0 | 0 | 0 | 0 | 0 | 0 | 0 | 0.048946 | 0.23125 | 0.23582 | 0.41465 | 0.45036 | 0.40515 | 0.46929 | 0.43486 | 0.30119 | 0.12185 | 0.032626 | 0.0081597 | 0 | 0 | 0 | 0 | 0 | 0 | 0 | 0 | 0 | 0 | 0 | 0 | 0.079162 | 0.31982 | 0.42381 | 0.58798 | 0.43991 | 0.71036 | 0.82666 | 0.62557 | 0.56771 | 0.4363 | 0.42892 | 0.029422 | 0 | 0 | 0 | 0 | 0 | 0 | 0 | 0 | 0 | 0 | 0 | 0 | 0.06416 | 0.10878 | 0.26174 | 0.30993 | 0.49073 | 0.63217 | 0.68605 | 0.51978 | 0.68469 | 0.50592 | 0.17976 | 0.10882 | 0 | 0 | 0 | 0 | 0 | 0 | 0 | 0 | 0 | 0 | 0 | 0 | 0.070816 | 0.24509 | 0.19419 | 0.44765 | 0.54358 | 0.32974 | 0.39382 | 0.55337 | 0.61399 | 0.54424 | 0.33984 | 0.17062 | 0.0015524 | 0 | 0 | 0 | 0 | 0 | 0 | 0 | 0 | 0 | 0 | 0 | 0.059539 | 0.37728 | 0.39493 | 0.57932 | 0.72673 | 0.80578 | 0.76664 | 0.57002 | 0.44898 | 0.41937 | 0.40954 | 0.075598 | 0 | 0 | 0 | 0 | 0 | 0 | 0 | 0 | 0 | 0 | 0 | 0 | 0.077535 | 0.37508 | 0.5546 | 0.70506 | 0.83884 | 0.8939 | 0.87639 | 0.83719 | 0.75391 | 0.28466 | 0.039743 | 0.019896 | 0 | 0 | 0 | 0 | 0 | 0 | 0 | 0 | 0 | 0 | 0 | 0 | 0.077697 | 0.16911 | 0.15901 | 0.66455 | 0.74746 | 0.94637 | 0.79138 | 0.76216 | 0.12145 | 0.051318 | 0.027162 | 0.00965 | 0.0015524 | 0 | 0 | 0 | 0 | 0 | 0 | 0 | 0 | 0 | 0 | 0 | 0.062843 | 0.092327 | 0.18171 | 0.1356 | 0.34403 | 0.28568 | 0.68819 | 0.40185 | 0.33973 | 0.15724 | 0.13637 | 0.0096376 | 0.0053032 | 0 | 0 | 0 | 0 | 0 | 0 | 0 | 0 | 0 | 0 | 0 | 0.051852 | 0.13337 | 0.30517 | 0.39787 | 0.30507 | 0.60815 | 0.5232 | 0.66583 | 0.47695 | 0.61224 | 0.15329 | 0.0094389 | 0 | 0 | 0 | 0 | 0 | 0 | 0 | 0 | 0 | 0 | 0 | 0 | 0.07058 | 0.27648 | 0.42894 | 0.70697 | 0.88726 | 0.92107 | 0.79082 | 0.80899 | 0.70731 | 0.056571 | 0.027 | 0.009265 | 0 | 0 | 0 | 0 | 0 | 0 | 0 | 0 | 0 | 0 | 0 | 0 | 0.038898 | 0.15666 | 0.18535 | 0.5853 | 0.84213 | 0.91396 | 0.93241 | 0.897 | 0.78995 | 0.58418 | 0.27226 | 0.17702 | 0 | 0 | 0 | 0 | 0 | 0 | 0 | 0 | 0 | 0 | 0 | 0 | 0.050635 | 0.16147 | 0.51387 | 0.69279 | 0.89871 | 0.98077 | 0.94497 | 0.89486 | 0.75911 | 0.38734 | 0.39847 | 0.13556 | 0.0071785 | 0 | 0 | 0 | 0 | 0 | 0 | 0 | 0 | 0 | 0 | 0 | 0.067488 | 0.18838 | 0.48571 | 0.59342 | 0.7611 | 0.90822 | 0.88739 | 0.71837 | 0.57262 | 0.63494 | 0.40131 | 0.068072 | 0.010047 | 0 | 0 | 0 | 0 | 0 | 0 | 0 | 0 | 0 | 0 | 0 | 0.072679 | 0.27722 | 0.323 | 0.51054 | 0.61817 | 0.79459 | 0.92926 | 0.86451 | 0.7271 | 0.57514 | 0.3879 | 0.15239 | 0 | 0 | 0 | 0 | 0 | 0 | 0 | 0 | 0 | 0 | 0 | 0 | 0.05138 | 0.38697 | 0.60888 | 0.76156 | 0.91344 | 0.73021 | 0.85658 | 0.90202 | 0.81648 | 0.6621 | 0.44583 | 0.18499 | 0.010755 | 0 | 0 | 0 | 0 | 0 | 0 | 0 | 0 | 0 | 0 | 0 | 0.071736 | 0.27367 | 0.59808 | 0.76421 | 0.79718 | 0.94299 | 0.93991 | 0.88476 | 0.73115 | 0.66598 | 0.45092 | 0.17869 | 0.012507 | 0 | 0 | 0 | 0 | 0 | 0 | 0 | 0 | 0 | 0 | 0 | 0.072183 | 0.27446 | 0.4947 | 0.71523 | 0.84964 | 0.89923 | 0.90855 | 0.89763 | 0.80399 | 0.6602 | 0.47566 | 0.20748 | 0.012556 | 0 | 0 | 0 | 0 | 0 | 0 | 0 | 0 | 0 | 0 | 0 | 0.04943 | 0.36766 | 0.59589 | 0.77932 | 0.89058 | 0.93896 | 0.96049 | 0.87931 | 0.79898 | 0.65328 | 0.39236 | 0.19424 | 0.013935 | 0 | 0 | 0 | 0 | 0 | 0 | 0 | 0 | 0 | 0 | 0 | 0.051194 | 0.37595 | 0.59799 | 0.7817 | 0.90434 | 0.9709 | 0.97783 | 0.91871 | 0.80855 | 0.66788 | 0.45114 | 0.18706 | 0.013103 | 0 | 0 | 0 | 0 | 0 | 0 | 0 | 0 | 0 | 0 | 0 | 0.049641 | 0.36928 | 0.5929 | 0.75528 | 0.86007 | 0.9038 | 0.91447 | 0.88486 | 0.7989 | 0.65305 | 0.11252 | 0.03937 | 0 | 0 | 0 | 0 | 0 | 0 | 0 | 0 | 0 | 0 | 0 | 0 | 0.062272 | 0.36798 | 0.59297 | 0.76349 | 0.86968 | 0.8922 | 0.93243 | 0.89965 | 0.81279 | 0.59074 | 0.29386 | 0.22683 | 0.014792 | 0 | 0 | 0 | 0 | 0 | 0 | 0 | 0 | 0 | 0 | 0 | 0.045046 | 0.36834 | 0.59731 | 0.75699 | 0.80388 | 0.90559 | 0.95551 | 0.91094 | 0.83868 | 0.68141 | 0.43451 | 0.19461 | 0.013264 | 0 | 0 | 0 | 0 | 0 | 0 | 0 | 0 | 0 | 0 | 0 | 0.053615 | 0.27955 | 0.57185 | 0.69187 | 0.80726 | 0.87554 | 0.9189 | 0.879 | 0.80876 | 0.66009 | 0.45851 | 0.20164 | 0.011699 | 0 | 0 | 0 | 0 | 0 | 0 | 0 | 0 | 0 | 0 | 0 | 0.052597 | 0.36599 | 0.58931 | 0.75083 | 0.83714 | 0.9327 | 0.95476 | 0.91341 | 0.81415 | 0.66255 | 0.45241 | 0.20005 | 0.01309 | 0 | 0 | 0 | 0 | 0 | 0 | 0 | 0 | 0 | 0 | 0 | 0.050573 | 0.36427 | 0.59131 | 0.77425 | 0.9054 | 0.97269 | 0.97565 | 0.92747 | 0.82662 | 0.67155 | 0.4582 | 0.19644 | 0.016208 | 0 | 0 | 0 | 0 | 0 | 0 | 0 | 0 | 0 | 0 | 0 | 0.051293 | 0.36053 | 0.58132 | 0.76058 | 0.87749 | 0.9498 | 0.96785 | 0.91854 | 0.81897 | 0.42561 | 0.093668 | 0.044735 | 0.018157 | 0 | 0 | 0 | 0 | 0 | 0 | 0 | 0 | 0 | 0 | 0 | 0.050424 | 0.3576 | 0.58673 | 0.77136 | 0.90354 | 0.97225 | 0.98968 | 0.93826 | 0.83836 | 0.675 | 0.407 | 0.18828 | 0.017971 | 0 | 0 | 0 | 0 | 0 | 0 | 0 | 0 | 0 | 0 | 0 | 0.065973 | 0.36145 | 0.58346 | 0.76804 | 0.8932 | 0.96628 | 0.98299 | 0.90737 | 0.55328 | 0.49327 | 0.47773 | 0.17563 | 0.018903 | 0 | 0 | 0 | 0 | 0 | 0 | 0 | 0 | 0 | 0 | 0 | 0.063154 | 0.14902 | 0.49754 | 0.56544 | 0.68633 | 0.79444 | 0.89658 | 0.6851 | 0.49573 | 0.35981 | 0.037669 | 0.058832 | 0 | 0 | 0 | 0 | 0 | 0 | 0 | 0 | 0 | 0 | 0 | 0 | 0.060533 | 0.34916 | 0.56715 | 0.74807 | 0.87449 | 0.93416 | 0.92415 | 0.88924 | 0.30357 | 0.24811 | 0.40606 | 0.012208 | 0 | 0 | 0
p_wt
0 | 0.0035931 | 4.9308e-05 | 0.014644 | 0.000657 | 0.00010318 | 0 | 0 | 0 | 0.0035416 | 0 | 0.0086899 | 0 | 0.030689 | 0.036665 | 0.016052 | 0.0058348 | 5.9314e-05 | 0 | 5.6678e-07 | 1.6767e-05 | 0 | 0.00058174 | 0 | 0 | 5.7072e-05 | 0 | 0 | 0.036355 | 0.010022 | 0.0010549 | 4.4855e-05 | 1.4953e-06 | 0 | 8.1893e-05 | 0.057559 | 0 | 0 | 0 | 0.0020906 | 0.13092 | 0.010961 | 0.004923 | 0 | 0.00088048 | 0 | 0.038155 | 2.1847e-07 | 0 | 0.26387 | 0.0039298 | 0.049893 | 7.009e-05 | 0.00098089 | 0.014482 | 1.1622e-05 | 0.028101 | 0.0010876 | 0 | 8.0152e-05 | 0.0028098 | 4.6308e-07 | 0 | 0.024281 | 0.0058007 | 0.0032307 | 0.010593 | 0.0096454 | 6.0098e-06 | 0.0012149 | 0.17153 | 0 | 3.9594e-07 | 0 | 0.017624 | 0 | 0.0023832 | 0 | 0 | 0.031184 | 0 | 0.0078222 | 0 | 0 | 0 | 7.4631e-06 | 0 | 0.037902 | 0.012825 | 0 | 0 | 0.011926 | 0.00046837 | 0.00083349 | 0.023805 | 0.10024 | 0.022363 | 0.079515 | 0 | 0 | 0 | 0.0044228 | 0.00034984 | 0.00028438 | 0.0664 | 0.0046487 | 9.122e-08 | 0.0072125 | 0 | 0.20582 | 0 | 0 | 0.003852 | 0 | 0.035551 | 0 | 9.5208e-05 | 0 | 0 | 0.10068 | 0 | 0.0057824 | 0 | 0.0034624 | 0.00024781 | 0.066175 | 0.00047899 | 0 | 0.028952 | 0 | 0 | 0.031538 | 0.0019655 | 0 | 0.012272 | 1.7204e-06 | 0.01581 | 0 | 0 | 0 | 0.0024516 | 0 | 0 | 0 | 0.014168 | 0 | 0.0053853 | 0.0019428 | 0 | 0 | 0.17223 | 0.047215 | 0 | 1.6407e-06 | 0.00030735 | 0.0010022 | 0.0018232 | 0.011788 | 0 | 0.072203 | 0.027957 | 2.2558e-05 | 0.0070967 | 0.076778 | 0.0031527 | 0 | 0.013685 | 0.0021649 | 0.00033116 | 0.00038658 | 0 | 1.3649e-05 | 0 | 0.15932 | 0.052673 | 0.0011481 | 0 | 0.1282 | 0 | 0 | 0 | 0 | 0 | 0.0016819 | 0 | 0 | 0.012866 | 0 | 0.034141 | 0 | 0 | 0 | 0.023996 | 0 | 3.117e-05 | 0 | 0.0012024 | 0 | 0.0010481 | 0.032546 | 0.0024576 | 0 | 0.0015934 | 0.06916 | 0.083672 | 0.33991 | 0.018455 | 0.013086 | 0.0027999 | 0.029371 | 0.0055931 | 0 | 0.031781 | 6.8682e-08 | 0.0033916 | 3.4436e-05 | 0 | 0.0064698 | 0.00032079 | 0 | 0.00031851 | 0 | 0 | 0.054191 | 0 | 0.011573 | 0 | 0.00012727 | 2.2901e-05 | 0 | 0.0063372 | 8.0613e-05 | 0.11942 | 0.041268 | 0.015526 | 0 | 0 | 0.0033304 | 8.583e-07 | 0 | 0 | 0.002292 | 0.020146 | 0.017074 | 0.0040648 | 0.018976 | 0.00032343 | 0.00033978 | 0 | 0.0054045 | 9.7879e-05 | 0.10945 | 0 | 9.6876e-05 | 0.095721 | 0.0014849 | 1.2691e-06 | 0 | 0.10764 | 0 | 0.067039 | 0.0029917 | 0.00042605 | 0 | 0.03016 | 1.5187e-06 | 2.2734e-05 | 0 | 0.013775 | 4.6571e-05 | 0.089655 | 0 | 0 | 5.0015e-07 | 0.00072479 | 0.083858 | 0.028079 | 0.013345 | 0.034163 | 0 | 0.047641 | 0.058115 | 0 | 0 | 2.4064e-06 | 0 | 0 | 0.0014296 | 0.034788 | 0.045426 | 0 | 0 | 0.002702 | 0.001937 | 0 | 0 | 0 | 0.0098633 | 0 | 0 | 0 | 0.024265 | 0.0021193 | 0 | 0.0045859 | 0 | 0.00069358 | 0 | 0 | 0 | 0.0011034 | 0.17763 | 0.00022881 | 0.010031 | 0 | 0.0027564 | 0.067447 | 0.0044127 | 0.0020759 | 0 | 0.0020912 | 0.003802 | 0 | 1.2243e-06 | 0 | 0.0003353 | 0 | 0 | 0 | 0 | 0 | 0 | 0.00051842 | 0.22014 | 0 | 0.0011642 | 0 | 0 | 4.3562e-05 | 0.047422 | 0.0043564 | 0 | 0.0013059 | 0.00068106 | 0 | 0.0056353 | 0.070407 | 0 | 0 | 0.0030593 | 0.050584 | 0.00075393 | 0 | 0 | 0 | 0.061556 | 0.024021 | 0.00070344 | 0 | 0.0081571 | 0 | 0 | 0.029238 | 0.011142 | 0.0075958 | 0 | 0.0096876 | 0.0015823 | 0.041684 | 0 | 9.4142e-05 | 0.00013543 | 0 | 0.043656 | 0 | 0.0087394 | 0.00073517 | 0.0048794 | 0.013643 | 0 | 0.010267 | 0 | 0.023091 | 0.00072507 | 0 | 0.15315 | 0.00024985 | 0.00098371 | 0 | 0 | 0.017262 | 5.5046e-05 | 0.011099 | 0.021075 | 1.1812e-05 | 0 | 0 | 0.0020621 | 0 | 0.0078105 | 5.6258e-07 | 0.021642 | 0 | 0.0063941 | 0 | 0 | 0.0028425 | 0 | 0.0034127 | 0.0033692 | 0 | 0.0015928 | 0 | 0.0001223 | 0 | 0.064859 | 0.013581 | 0.00029279 | 0.054242 | 0.0010303 | 0 | 0.00098966 | 0 | 0.00092541 | 0.013622 | 0 | 0.00060445 | 0 | 0.050953 | 0 | 0.0024507 | 0 | 0.01497 | 0.003128 | 0 | 0 | 0.0076326 | 0.003559 | 0 | 0.002947 | 0.00045256 | 0.00035106 | 0 | 0.022028 | 0 | 0.0087029 | 0 | 0.16508 | 0 | 0 | 0 | 0 | 0.0019152 | 0.0004657 | 0 | 0 | 0 | 0 | 0.010408 | 0.0024289 | 4.7563e-05 | 0 | 0.00022169 | 1.2934e-06 | 0.015376 | 0 | 0.00011642 | 0 | 0.0040795 | 0.0012285 | 0 | 0.060081 | 0 | 0.059439 | 0 | 8.8278e-06 | 0 | 0.00081413 | 0.0010369 | 0.0053727 | 0.066767 | 0.0029584 | 0.001585 | 0.026292 | 6.3106e-09 | 0 | 0 | 0.00028953 | 0 | 1.3596e-05 | 0 | 0 | 0 | 0.00061937 | 0.0082483 | 9.7246e-06 | 0.0011981 | 0 | 0 | 0.083947 | 0.00017425 | 0 | 0.0045606 | 0.044209 | 0 | 0.0074164 | 0.0001577 | 0.024321 | 0.0047452 | 0.00020792 | 0.0026585 | 0.0059409 | 0.00032439 | 0.0010143 | 0 | 0.019151 | 0 | 0 | 0.00098709 | 0.00090812 | 0.0079181 | 0 | 0.00080113 | 0 | 0 | 0 | 0 | 0.0020409 | 0.092104 | 0 | 0 | 0.030793 | 0 | 0.034488 | 0 | 0.052201 | 0.012505 | 0.030938 | 0 | 0 | 0.00060797 | 4.8275e-05 | 0 | 1.0556e-05 | 0.00089447 | 0.010166 | 0 | 0.00035697 | 0 | 1.6005e-06 | 0.0038758 | 0 | 0.060255 | 0 | 0.0074207 | 0 | 0 | 5.152e-06 | 0.00018454 | 0.035841 | 0.030215 | 0.010877 | 9.796e-06 | 0 | 0.0012508 | 0 | 0.034327 | 0 | 0.00028972 | 0.00055559 | 0 | 0 | 0 | 0 | 0.0010151 | 0 | 0 | 0.00051168 | 0 | 0.14971 | 0.0021949 | 0.0025658 | 0.025785 | 1.9577e-07 | 0 | 0.0010816 | 0 | 0.013736 | 0.058249 | 0 | 0.00023257 | 1.5213e-05 | 0 | 0 | 0.00017272 | 0.01944 | 0.037419 | 0 | 0 | 0.015034 | 9.33e-05 | 0.010112 | 0 | 0.00012915 | 0 | 9.6977e-09 | 1.417e-06 | 1 | 0 | 0.035078 | 0.00012859 | 0 | 0.0024368 | 0.017328 | 0.0011997 | 0.024985 | 0.050689 | 4.0204e-07 | 0.03535 | 0.33356 | 0 | 3.5109e-05 | 0.011559 | 0.00095042 | 5.3055e-10 | 0.001824 | 4.8086e-06 | 0.0006071 | 0.016974 | 0.02323 | 0 | 0.00057697 | 0.00066371 | 0 | 0.0010228 | 0 | 0 | 0.0056585 | 0.1015 | 0.089395 | 0 | 0.0012115 | 0.0021401 | 0.024153 | 0 | 0 | 0.049512 | 0.00027409 | 0.016228 | 0 | 7.6026e-06 | 0 | 0 | 0 | 0.0010041 | 0.015985 | 0.00030876 | 0.050673 | 0 | 0 | 0 | 0.0071296 | 5.2098e-05 | 0 | 0.015906 | 0 | 0 | 0 | 7.9561e-06 | 0 | 0.00079373 | 0 | 0.0001315 | 5.7794e-06 | 0 | 0 | 0.0063136 | 0.056499 | 7.0002e-05 | 0.00020507 | 0 | 8.4979e-06 | 0.038104 | 1.2783e-05 | 0.00055605 | 0.09148 | 2.8837e-06 | 8.8612e-05 | 6.7799e-06 | 0.008412 | 0.032965 | 0.00038463 | 0.00049442 | 7.2402e-05 | 0 | 0 | 0 | 2.9641e-06 | 0.00040533 | 0.0044831 | 0.0035585 | 0.00048645 | 0 | 0 | 0.001677 | 0.0053073 | 0 | 0 | 0.013304 | 0 | 0 | 0.0016698 | 0.00012813 | 0.00015229 | 2.8539e-10 | 0.0011041 | 0 | 0 | 0.0045672 | 0.004082
0.018286 | 0 | 0.033973 | 0.0036625 | 0.00095259 | 0.00079639 | 3.7626e-08 | 0.17619 | 0.0044132 | 0.0059321 | 0 | 7.7585e-05 | 0.0020679 | 0.0039878 | 0.020762 | 0.0036742 | 0.042623 | 0 | 0.4591 | 0.10286 | 0.051123 | 0 | 0.22 | 0 | 0.006339 | 0.046882 | 0.001348 | 0 | 0.0044286 | 0.045604 | 0.10343 | 0.0019064 | 0.0001804 | 0.013876 | 0.00099604 | 0.00011866 | 0.016937 | 0.022285 | 0.058682 | 0.0043836 | 0.081301 | 0.0041769 | 0.053561 | 0.27476 | 0 | 0.41635 | 0 | 0.017066 | 0.075068 | 1 | 0.13209 | 0.0092041 | 0.014465 | 0.00077879 | 0.0051638 | 0 | 0.0002726 | 0.041915 | 0.0074944 | 0.57641 | 0.0027189 | 2.3123e-05 | 0.0032924 | 0.56013 | 0.086575 | 0.0034586 | 0.13258 | 0.12088 | 0.030911 | 0.020538 | 0.00016324 | 0.048601 | 0.37313 | 0.11602 | 0.0024827 | 0.021879 | 0.038231 | 0.00072707 | 0.089485 | 0 | 0.026964 | 0.032438 | 0.11593 | 0.0048918 | 0.082363 | 0.013829 | 0.00871 | 0.078627 | 0.0029639 | 0.13399 | 0.28584 | 0.0098582 | 0.0011366 | 0.047623 | 4.1285e-05 | 0.066274 | 0.065311 | 0.006486 | 0.24338 | 0.00054167 | 0.087296 | 0.049767 | 0.034982 | 0.20329 | 0.041919 | 0.20609 | 0.0092741 | 0.014003 | 0 | 0.033821 | 0.21088 | 4.6806e-05 | 0.10229 | 0 | 7.4346e-05 | 0.0022548 | 0 | 1 | 0.10873 | 0.006403 | 0.00052102 | 0.020899 | 0.011127 | 0.50966 | 0.033221 | 0.059562 | 0.0098008 | 0.29014 | 0.00041575 | 0.0076947 | 0.0029327 | 0.23093 | 0.016331 | 0.0095415 | 0.078186 | 0.027809 | 0.14613 | 0.001174 | 7.1032e-07 | 0.00017425 | 0 | 0.22643 | 0.077929 | 0.022434 | 0.0024872 | 0.020236 | 0.023839 | 0.021294 | 0.00040405 | 0.0048834 | 0.9584 | 0.15237 | 0.19117 | 0.17437 | 0.076438 | 0 | 0.36359 | 0.022948 | 0.035815 | 0.067528 | 0.023234 | 7.7767e-05 | 0.099535 | 0.092129 | 0 | 0.0023328 | 0.39601 | 0.047021 | 0.23152 | 0.0033106 | 0.056331 | 0.0020636 | 0.35843 | 5.8595e-07 | 0.059795 | 0.090463 | 0.014831 | 0.001954 | 0 | 0.028863 | 0.10588 | 0.0038916 | 0 | 0.03351 | 0 | 0.097871 | 0.0077493 | 0.0056313 | 0.095966 | 0.0019536 | 0.081909 | 0.038276 | 6.5016e-06 | 0 | 0 | 0.0012802 | 0.021338 | 0.10627 | 0.13713 | 0.15207 | 0 | 0.068061 | 0.090618 | 0.0034476 | 8.6746e-07 | 0.0011929 | 0.015843 | 0.064797 | 0.0065419 | 0.074943 | 0 | 0.83478 | 0.0073111 | 0.00010641 | 0.04002 | 0.022531 | 0.11588 | 0.58269 | 0.016869 | 2.444e-06 | 0.024808 | 0.0031545 | 0.075533 | 0 | 0.056254 | 0 | 0.0053839 | 0.063231 | 0.10858 | 0.067399 | 0.010621 | 0.15425 | 6.1677e-05 | 0.21603 | 0.0065563 | 0.00021077 | 8.2167e-05 | 0.13911 | 9.547e-06 | 0.0094084 | 0.00025017 | 0.0036721 | 0.0017469 | 0.026909 | 0.0043614 | 0.0002428 | 0.0062396 | 0 | 0.080111 | 0 | 0.00035483 | 0.052923 | 0.017672 | 0.14515 | 0 | 0.15299 | 0.32716 | 0.10537 | 0.086515 | 0.025651 | 0.06769 | 0.00059075 | 0.37345 | 0.00081785 | 0.0181 | 4.2437e-07 | 0.020283 | 0.014604 | 0.0022887 | 0 | 0.03279 | 4.1309e-05 | 0 | 0.0078705 | 0.029978 | 0.10173 | 0 | 0.2875 | 0.16058 | 0.0033501 | 0.19108 | 0.070002 | 0.12402 | 0.0067744 | 0.0049951 | 0.011424 | 0.08439 | 0.00098482 | 0.40165 | 0.010598 | 0.05752 | 0 | 0.00026964 | 0.077439 | 0.11104 | 0.034644 | 0 | 0.13266 | 0.0048734 | 0.01201 | 0.32554 | 7.4333e-05 | 0.0035686 | 0.0050903 | 0.031203 | 0.086609 | 0.0026955 | 0.10236 | 0.053775 | 0 | 0.00050636 | 0.0040534 | 0.0055589 | 0 | 0.068286 | 0.042735 | 0.00075608 | 0.27611 | 0.0099328 | 0.00014712 | 0.085415 | 7.4448e-05 | 0.0032339 | 0 | 0.0492 | 0.10429 | 0.0031781 | 0.0063181 | 0.0055304 | 0.011529 | 0.15272 | 0.0011106 | 0 | 0.047984 | 0.01245 | 0.052342 | 3.2045e-06 | 0 | 0 | 0.21885 | 0.00684 | 0.0011093 | 0.037089 | 0.0054183 | 0.047747 | 0.00029406 | 0.015081 | 0 | 0.0077634 | 0.0025783 | 0.065673 | 0.53214 | 0.13077 | 0.075141 | 0.010026 | 0.011599 | 0.013647 | 0.074247 | 0.019249 | 0.017846 | 0 | 0.12312 | 0.062419 | 0.012241 | 0.6298 | 0.014781 | 0.19979 | 0.01355 | 0.00048049 | 0.0026609 | 0.058572 | 0.041072 | 0.00017791 | 0.226 | 0.024841 | 0 | 0.082306 | 0.00099913 | 0 | 0.074284 | 0.29346 | 0.0012552 | 0.11858 | 0.00025109 | 0.23941 | 0.0082263 | 0.31479 | 0.24072 | 0.026095 | 0.064311 | 0.012809 | 0.038568 | 0.0035694 | 0 | 0.00034311 | 0.5732 | 0.27689 | 0.033025 | 0.035329 | 8.2969e-05 | 0.0042163 | 0.0089551 | 0.0085633 | 0.02179 | 0.00041068 | 0.16322 | 0 | 0.042255 | 0.012163 | 0.046512 | 0 | 0.0052138 | 0.026871 | 0.4958 | 0 | 0.0021367 | 0 | 0.00042202 | 0 | 0.00079011 | 0.005342 | 0.0002301 | 0.21404 | 0.0093732 | 0.018144 | 0.065301 | 0.0185 | 0.057852 | 0.0055648 | 0.040634 | 0.014952 | 0 | 0.0099719 | 2.643e-05 | 0 | 3.527e-05 | 0.00067643 | 0.034287 | 0.11252 | 0.048588 | 0.044192 | 0.41093 | 0.011605 | 0.034908 | 0.0049968 | 0.099161 | 0.011427 | 0.0046021 | 0.00059305 | 0.43315 | 0.0055683 | 0.22537 | 0.41724 | 0.085456 | 0.037431 | 0.29212 | 0.30867 | 0.42014 | 0.00010185 | 0.00030765 | 0.004484 | 0.10062 | 0.033722 | 0.048447 | 0.11236 | 0.0021249 | 0.0074202 | 4.4493e-05 | 0.032685 | 0.27367 | 0.13812 | 0.11355 | 0.00098192 | 0.0046621 | 0.0023863 | 0 | 0 | 0.058732 | 0.10963 | 0.038455 | 0.14525 | 0.00076464 | 0.30797 | 0.24259 | 0.070529 | 0.00044422 | 0 | 0.00050841 | 0.10629 | 0.0053674 | 0.003114 | 0.018309 | 0.22114 | 0 | 0.00025637 | 2.8016e-07 | 0.00079386 | 0.049476 | 1.6907e-05 | 0.0064469 | 0.35342 | 0.00014425 | 0.13148 | 0.042312 | 0.20322 | 0.00057157 | 0.00021578 | 0.00080906 | 0.0097977 | 0.059012 | 0.012143 | 0.0031199 | 0.0027206 | 0.15241 | 0.011621 | 0 | 0.0031256 | 0.0082073 | 0.060965 | 0.024601 | 0.0063286 | 0.14926 | 0.039624 | 0.46371 | 0.089744 | 0.0055655 | 0.030654 | 0.14814 | 8.1491e-05 | 0.00018862 | 0.043308 | 0.015679 | 0.009222 | 0.074446 | 0.0082482 | 0.017464 | 0.32471 | 0.0020281 | 0.0017931 | 0.003574 | 0.057663 | 0.0002184 | 0.0030515 | 5.7989e-06 | 6.4577e-05 | 0 | 0.20445 | 0.0019183 | 0.034533 | 0.0016225 | 0.021229 | 0 | 0.78567 | 0.029798 | 0.030177 | 0.0067941 | 0.047866 | 0.28484 | 0.038472 | 0.19964 | 0.23948 | 0.85422 | 0.00050515 | 0.13429 | 0.051172 | 0.004238 | 0.034653 | 0 | 1.3297e-08 | 0.0024132 | 0.069745 | 0.12974 | 0.010403 | 9.6732e-05 | 0.010262 | 0.010595 | 0.0035632 | 0.00022068 | 0 | 0.0221 | 0.014911 | 0.020691 | 0.2076 | 0 | 0.12597 | 0.044729 | 0.0014956 | 0 | 0 | 0.029203 | 0.0006522 | 0.068128 | 0.0007985 | 0.043277 | 0.0060268 | 0.019002 | 0.012009 | 0.0026637 | 0.12046 | 0.20178 | 9.6913e-05 | 0.0091152 | 0.25786 | 0.5926 | 0.2313 | 0.0012747 | 0.14599 | 0.00089564 | 8.462e-05 | 0.0055011 | 2.4962e-05 | 0.003064 | 0.12559 | 0.003947 | 0.10279 | 0.098995 | 0 | 9.3243e-05 | 0.15494 | 0.093119 | 0 | 0.0005556 | 0.073459 | 0.37296 | 0.092452 | 0.012458 | 0.0062709 | 0 | 0.0087885 | 0.28146 | 0.0038079 | 0.034105 | 0.021979 | 0.030683 | 0.020734 | 0.13057 | 0.0036094 | 0.081837 | 0.083805 | 0.0112 | 0.00053386 | 0.097585 | 0.12033 | 3.0604e-05 | 0.00056536 | 0.0040897 | 0.19759 | 0.084414 | 0 | 0.077732 | 0.080087 | 0.0065031 | 0.0086988 | 0.0052168 | 0.0029116 | 0.009254 | 0.009549 | 0 | 0.0067236 | 0.43053 | 0.031792 | 0.019718 | 0.15935 | 0.11584 | 0.0039897 | 0.083364 | 0.09348 | 0.92259 | 0.43548 | 6.4376e-05 | 0.0013356 | 0.00628 | 0.078859 | 0.045014 | 0.01548 | 0.00086792 | 0 | 0 | 0.31064 | 0.3417 | 5.7552e-05 | 0.00037482 | 0.0012823 | 0.03495 | 0.00035378 | 0.01208 | 0 | 0.00029837 | 0.0091941 | 8.6936e-07 | 0.1012 | 0.021376 | 0.11175 | 0.00072678 | 0.10286 | 0.023928 | 3.595e-05 | 0.43941 | 0.055763 | 0.0046653 | 0.055636 | 0.009126 | 0.0041965 | 0.00067011 | 0 | 0 | 0.012303 | 0.20864 | 0.0062231 | 0.027681 | 0.028118 | 0.038744 | 0.00030277 | 0.091544 | 0.0052802 | 0.00018612 | 0.014304 | 0.01841 | 0 | 0.036751
p_dl_ref
0.095173 | 0.078559 | 0.099084 | 0.11425 | 0.11576 | 0.13328 | 0.12623 | 0.13447 | 0.15549 | 0.14018 | 0.15445 | 0.15217 | 0.14027 | 0.14535 | 0.15594 | 0.17439 | 0.15892 | 0.14985 | 0.13961 | 0.12636 | 0.12474 | 0.12481 | 0.11341 | 0.075694 | 0.072193 | 0.061473 | 0.075037 | 0.08236 | 0.099245 | 0.10544 | 0.1092 | 0.12293 | 0.10182 | 0.11607 | 0.12876 | 0.12925 | 0.10896 | 0.11724 | 0.12628 | 0.14178 | 0.12365 | 0.10142 | 0.089567 | 0.089046 | 0.090249 | 0.082182 | 0.07595 | 0.077461 | 0.079043 | 0.071062 | 0.069739 | 0.079856 | 0.10298 | 0.10933 | 0.11065 | 0.11651 | 0.11236 | 0.11108 | 0.12433 | 0.10943 | 0.10443 | 0.11806 | 0.11855 | 0.14906 | 0.1279 | 0.10448 | 0.092879 | 0.09074 | 0.087759 | 0.086715 | 0.084403 | 0.086878 | 0.078773 | 0.066095 | 0.073051 | 0.085704 | 0.075056 | 0.085424 | 0.083665 | 0.07707 | 0.091473 | 0.10674 | 0.11034 | 0.11603 | 0.10626 | 0.11062 | 0.12221 | 0.13973 | 0.10555 | 0.10461 | 0.090709 | 0.088569 | 0.090965 | 0.077206 | 0.092302 | 0.072064 | 0.077032 | 0.068226 | 0.075845 | 0.077661 | 0.088755 | 0.10067 | 0.10493 | 0.11838 | 0.12422 | 0.10976 | 0.12639 | 0.076298 | 0.084778 | 0.075465 | 0.095158 | 0.10684 | 0.10671 | 0.089955 | 0.083347 | 0.090839 | 0.087723 | 0.087436 | 0.098385 | 0.10349 | 0.10614 | 0.10824 | 0.10726 | 0.11288 | 0.12921 | 0.13235 | 0.11752 | 0.1327 | 0.13505 | 0.14931 | 0.13768 | 0.15641 | 0.15882 | 0.15468 | 0.14482 | 0.16452 | 0.16492 | 0.18081 | 0.17233 | 0.1872 | 0.17566 | 0.16791 | 0.18448 | 0.17718 | 0.17929 | 0.19536 | 0.17814 | 0.21994 | 0.21675 | 0.22126 | 0.22647 | 0.21317 | 0.22529 | 0.2383 | 0.24483 | 0.23237 | 0.2234 | 0.23394 | 0.23008 | 0.22904 | 0.255 | 0.24955 | 0.25901 | 0.25699 | 0.25654 | 0.27724 | 0.25628 | 0.245 | 0.26603 | 0.27223 | 0.2894 | 0.26194 | 0.27492 | 0.26573 | 0.30498 | 0.30401 | 0.28812 | 0.28094 | 0.3007 | 0.31461 | 0.294 | 0.29351 | 0.30922 | 0.31903 | 0.33424 | 0.31561 | 0.32382 | 0.35643 | 0.34652 | 0.33014 | 0.32964 | 0.36489 | 0.33631 | 0.31683 | 0.35088 | 0.36409 | 0.34472 | 0.37466 | 0.37378 | 0.36315 | 0.34413 | 0.38877 | 0.37205 | 0.38429 | 0.39844 | 0.35465 | 0.38172 | 0.39947 | 0.40386 | 0.36962 | 0.4146 | 0.40092 | 0.38983 | 0.39774 | 0.43831 | 0.40278 | 0.39134 | 0.34687 | 0.38495 | 0.40041 | 0.43451 | 0.39779 | 0.41835 | 0.38375 | 0.42502 | 0.46004 | 0.43066 | 0.44423 | 0.41356 | 0.43905 | 0.40968 | 0.44399 | 0.44347 | 0.45847 | 0.45126 | 0.45132 | 0.44357 | 0.46615 | 0.42155 | 0.47828 | 0.44908 | 0.47385 | 0.4641 | 0.46431 | 0.45978 | 0.50208 | 0.48322 | 0.46276 | 0.47324 | 0.48203 | 0.43781 | 0.48607 | 0.50663 | 0.44227 | 0.46469 | 0.51679 | 0.49081 | 0.48322 | 0.4848 | 0.51193 | 0.51884 | 0.50097 | 0.49197 | 0.52769 | 0.51415 | 0.52281 | 0.51125 | 0.51038 | 0.53396 | 0.50826 | 0.50114 | 0.55626 | 0.50876 | 0.48839 | 0.5553 | 0.50082 | 0.54099 | 0.5511 | 0.4608 | 0.56438 | 0.53014 | 0.54919 | 0.53436 | 0.5458 | 0.51858 | 0.54921 | 0.53437 | 0.55013 | 0.54802 | 0.47528 | 0.56091 | 0.56188 | 0.55699 | 0.58434 | 0.50998 | 0.54431 | 0.60202 | 0.57295 | 0.57196 | 0.52333 | 0.54149 | 0.53485 | 0.56967 | 0.59702 | 0.56334 | 0.56018 | 0.57601 | 0.53419 | 0.5351 | 0.58517 | 0.5712 | 0.59 | 0.58286 | 0.60109 | 0.53899 | 0.60697 | 0.60173 | 0.61538 | 0.53587 | 0.63162 | 0.62861 | 0.5826 | 0.63029 | 0.56492 | 0.65548 | 0.63365 | 0.62957 | 0.60184 | 0.60723 | 0.60371 | 0.61533 | 0.62447 | 0.64205 | 0.60834 | 0.63698 | 0.64212 | 0.63936 | 0.58656 | 0.623 | 0.61351 | 0.6152 | 0.61597 | 0.65569 | 0.6437 | 0.63759 | 0.60799 | 0.63983 | 0.62304 | 0.60334 | 0.61949 | 0.66898 | 0.61681 | 0.62158 | 0.638 | 0.64894 | 0.65411 | 0.63341 | 0.63427 | 0.67922 | 0.59931 | 0.64503 | 0.58998 | 0.70848 | 0.65788 | 0.71125 | 0.66847 | 0.67811 | 0.63388 | 0.69269 | 0.64641 | 0.63853 | 0.64855 | 0.6489 | 0.66497 | 0.67694 | 0.70257 | 0.68878 | 0.63602 | 0.64047 | 0.70908 | 0.62724 | 0.66533 | 0.68727 | 0.69032 | 0.61752 | 0.6441 | 0.72538 | 0.72295 | 0.69579 | 0.68662 | 0.69875 | 0.68761 | 0.67588 | 0.63176 | 0.70875 | 0.67747 | 0.68603 | 0.69652 | 0.6713 | 0.67948 | 0.68327 | 0.70135 | 0.71785 | 0.64946 | 0.65437 | 0.65597 | 0.69705 | 0.77332 | 0.78003 | 0.74296 | 0.6701 | 0.74827 | 0.67196 | 0.72078 | 0.70497 | 0.66415 | 0.75015 | 0.71181 | 0.58706 | 0.6946 | 0.69886 | 0.6655 | 0.77674 | 0.6731 | 0.76299 | 0.65807 | 0.72174 | 0.74975 | 0.75509 | 0.71351 | 0.70688 | 0.64012 | 0.63807 | 0.7111 | 0.69396 | 0.71285 | 0.65782 | 0.71082 | 0.69654 | 0.74277 | 0.73939 | 0.78607 | 0.68617 | 0.78413 | 0.81568 | 0.70418 | 0.72876 | 0.74031 | 0.78479 | 0.72892 | 0.65961 | 0.71159 | 0.76704 | 0.71627 | 0.74851 | 0.74898 | 0.77637 | 0.70112 | 0.85413 | 0.79301 | 0.76359 | 0.76991 | 0.69461 | 0.75305 | 0.74902 | 0.70386 | 0.77918 | 0.75513 | 0.75356 | 0.71134 | 0.84055 | 0.7916 | 0.62181 | 0.75348 | 0.78528 | 0.75923 | 0.65461 | 0.72518 | 0.75938 | 0.74046 | 0.7404 | 0.76496 | 0.82813 | 0.81209 | 0.71033 | 0.74647 | 0.6952 | 0.77705 | 0.79926 | 0.814 | 0.75415 | 0.73254 | 0.70613 | 0.75724 | 0.66196 | 0.7758 | 0.84649 | 0.79466 | 0.79754 | 0.68955 | 0.7649 | 0.72849 | 0.79438 | 0.79736 | 0.81919 | 0.73918 | 0.7928 | 0.8085 | 0.75956 | 0.74677 | 0.74908 | 0.80007 | 0.78827 | 0.7597 | 0.79503 | 0.77064 | 0.80775 | 0.80443 | 0.82784 | 0.77264 | 0.75355 | 0.77388 | 0.73137 | 0.76158 | 0.77616 | 0.75893 | 0.74182 | 0.76165 | 0.78384 | 0.78914 | 0.75436 | 0.81579 | 0.79428 | 0.75627 | 0.78638 | 0.83053 | 0.78288 | 0.83196 | 0.7421 | 0.76834 | 0.77967 | 0.77028 | 0.76477 | 0.90054 | 0.80491 | 0.83358 | 0.77991 | 0.81745 | 0.77879 | 0.75472 | 0.78277 | 0.78714 | 0.76895 | 0.81036 | 0.77983 | 0.74269 | 0.80246 | 0.85359 | 0.80888 | 0.80578 | 0.84163 | 0.79445 | 0.79045 | 0.81032 | 0.85041 | 0.82269 | 0.82332 | 0.81358 | 0.81927 | 0.79308 | 0.8178 | 0.83752 | 0.83399 | 0.84233 | 0.80629 | 0.81549 | 0.7055 | 0.78457 | 0.81388 | 0.75743 | 0.84186 | 0.84457 | 0.80266 | 0.78043 | 0.82689 | 0.91233 | 0.77508 | 0.78058 | 0.7881 | 0.765 | 0.83467 | 0.79955 | 0.78847 | 0.7932 | 0.84547 | 0.80667 | 0.85228 | 0.79224 | 0.78393 | 0.73556 | 0.87532 | 0.80933 | 0.88021 | 0.8477 | 0.82135 | 0.83764 | 0.86011 | 0.80979 | 0.86099 | 0.82065 | 0.71686 | 0.83131 | 0.77444 | 0.87691 | 0.79984 | 0.73901 | 0.84751 | 0.84058 | 0.82476 | 0.76671 | 0.71957 | 0.79052 | 0.80663 | 0.81281 | 0.80341 | 0.78138 | 0.82131 | 0.80166 | 0.78584 | 0.825 | 0.82083 | 0.86315 | 0.76024 | 0.80499 | 0.84537 | 0.83054 | 0.77478 | 0.81454 | 0.75293 | 0.86404 | 0.7562 | 0.78045 | 0.82872 | 0.79412 | 0.88316 | 0.80133 | 0.7383 | 0.85035 | 0.83776 | 0.82376 | 0.79223 | 0.73583 | 0.80894 | 0.79672 | 0.86967 | 0.88088 | 0.85754 | 0.85482 | 0.85171 | 0.87276 | 0.81531 | 0.86529 | 0.86274 | 0.79081 | 0.84179 | 0.80283 | 0.83361 | 0.89059 | 0.85908 | 0.88207 | 0.85842 | 0.82572 | 0.79077 | 0.80875 | 0.87822 | 0.86411 | 0.82382 | 0.84277 | 0.86286 | 0.83336 | 0.87226 | 0.87813 | 0.8354 | 0.83462 | 0.78062 | 0.82203 | 0.79242 | 0.88689 | 0.78903 | 0.81942 | 0.81478 | 0.85807 | 0.85393 | 0.92599 | 0.80276 | 0.83729 | 0.87859 | 0.91424 | 0.88828 | 0.82897 | 0.83718 | 0.80378 | 0.79242 | 0.75875 | 0.82296 | 0.84428 | 0.78455 | 0.76793 | 0.76874 | 0.82544 | 0.77618 | 0.918 | 0.78627 | 0.82488 | 0.78256 | 0.78812 | 0.88643 | 0.85429 | 0.82808 | 0.88684
0.49121 | 0.51008 | 0.48539 | 0.51986 | 0.52529 | 0.49665 | 0.46933 | 0.54633 | 0.50431 | 0.47944 | 0.46538 | 0.55638 | 0.50225 | 0.54904 | 0.56226 | 0.6166 | 0.76384 | 0.76254 | 0.60245 | 0.67824 | 0.60063 | 0.56676 | 0.58516 | 0.56225 | 0.49953 | 0.49679 | 0.45601 | 0.48976 | 0.5104 | 0.51101 | 0.48848 | 0.51816 | 0.51381 | 0.52393 | 0.53867 | 0.60213 | 0.53085 | 0.53439 | 0.57687 | 0.63118 | 0.6915 | 0.62694 | 0.69952 | 0.60454 | 0.68962 | 0.58862 | 0.66971 | 0.56961 | 0.51935 | 0.46198 | 0.42969 | 0.51071 | 0.51492 | 0.48549 | 0.52917 | 0.49352 | 0.46201 | 0.51779 | 0.52808 | 0.56427 | 0.51007 | 0.5461 | 0.57132 | 0.57065 | 0.71434 | 0.74611 | 0.74402 | 0.68497 | 0.62466 | 0.62261 | 0.60757 | 0.49334 | 0.43795 | 0.53407 | 0.47093 | 0.48496 | 0.48513 | 0.50027 | 0.44468 | 0.49983 | 0.55079 | 0.53965 | 0.53762 | 0.53635 | 0.55543 | 0.54502 | 0.56167 | 0.60749 | 0.63752 | 0.66849 | 0.7829 | 0.65248 | 0.60801 | 0.56771 | 0.58899 | 0.50567 | 0.48636 | 0.53392 | 0.46214 | 0.46782 | 0.51803 | 0.45717 | 0.49844 | 0.51659 | 0.49964 | 0.53526 | 0.54051 | 0.59873 | 0.5037 | 0.56547 | 0.58332 | 0.56667 | 0.73518 | 0.63847 | 0.70641 | 0.64358 | 0.65951 | 0.53706 | 0.56038 | 0.57667 | 0.53995 | 0.48439 | 0.48565 | 0.49638 | 0.54806 | 0.5197 | 0.46096 | 0.52645 | 0.51605 | 0.53397 | 0.47771 | 0.54309 | 0.50654 | 0.51234 | 0.57893 | 0.56645 | 0.72371 | 0.69954 | 0.78857 | 0.65978 | 0.66774 | 0.61975 | 0.60163 | 0.50781 | 0.46947 | 0.4787 | 0.48465 | 0.44093 | 0.53842 | 0.48315 | 0.46287 | 0.47922 | 0.51056 | 0.48133 | 0.50316 | 0.52672 | 0.51616 | 0.51256 | 0.60907 | 0.70173 | 0.73267 | 0.7527 | 0.68399 | 0.64944 | 0.6519 | 0.60982 | 0.60528 | 0.56316 | 0.49044 | 0.49028 | 0.47972 | 0.48262 | 0.50974 | 0.49279 | 0.42612 | 0.50015 | 0.4943 | 0.57159 | 0.53305 | 0.55705 | 0.50669 | 0.57997 | 0.55012 | 0.58758 | 0.81807 | 0.64804 | 0.69631 | 0.69192 | 0.61831 | 0.54407 | 0.62553 | 0.58609 | 0.4545 | 0.46922 | 0.47801 | 0.52579 | 0.54795 | 0.5305 | 0.44701 | 0.50189 | 0.51697 | 0.47982 | 0.51973 | 0.59957 | 0.49761 | 0.56578 | 0.58077 | 0.61659 | 0.70032 | 0.647 | 0.73405 | 0.72003 | 0.6549 | 0.54853 | 0.6451 | 0.49545 | 0.51781 | 0.46599 | 0.49467 | 0.48187 | 0.51495 | 0.52745 | 0.49088 | 0.53169 | 0.53742 | 0.52055 | 0.51921 | 0.59343 | 0.50799 | 0.56498 | 0.57637 | 0.64871 | 0.75452 | 0.69368 | 0.68395 | 0.70065 | 0.67087 | 0.57802 | 0.60958 | 0.52887 | 0.46366 | 0.51566 | 0.48251 | 0.49224 | 0.54969 | 0.48754 | 0.52894 | 0.52961 | 0.50107 | 0.50877 | 0.5083 | 0.51974 | 0.50896 | 0.58501 | 0.60795 | 0.66659 | 0.73574 | 0.69043 | 0.75489 | 0.67172 | 0.60987 | 0.59921 | 0.61524 | 0.51975 | 0.513 | 0.48123 | 0.45927 | 0.48522 | 0.48051 | 0.514 | 0.48014 | 0.4606 | 0.54905 | 0.52939 | 0.50975 | 0.57151 | 0.49068 | 0.54849 | 0.55842 | 0.63486 | 0.77904 | 0.68745 | 0.72906 | 0.64734 | 0.66648 | 0.62233 | 0.62822 | 0.57545 | 0.50663 | 0.51586 | 0.43431 | 0.50188 | 0.49915 | 0.49343 | 0.44095 | 0.52564 | 0.48084 | 0.51357 | 0.47713 | 0.55699 | 0.51092 | 0.54471 | 0.55808 | 0.58365 | 0.75724 | 0.74331 | 0.70463 | 0.72762 | 0.66645 | 0.57658 | 0.59935 | 0.51695 | 0.49601 | 0.49835 | 0.4937 | 0.53394 | 0.50189 | 0.51036 | 0.45718 | 0.48109 | 0.48767 | 0.58621 | 0.52309 | 0.55305 | 0.53568 | 0.53157 | 0.58511 | 0.61029 | 0.71107 | 0.75649 | 0.70397 | 0.5803 | 0.64455 | 0.61631 | 0.62684 | 0.57385 | 0.49487 | 0.50548 | 0.4713 | 0.47339 | 0.47647 | 0.49591 | 0.45897 | 0.50074 | 0.46744 | 0.50124 | 0.54172 | 0.53089 | 0.49029 | 0.56988 | 0.53585 | 0.65747 | 0.69862 | 0.6468 | 0.74777 | 0.59097 | 0.64274 | 0.58966 | 0.60669 | 0.54443 | 0.511 | 0.49997 | 0.45853 | 0.44436 | 0.51873 | 0.51587 | 0.49393 | 0.45876 | 0.54691 | 0.53329 | 0.51409 | 0.53725 | 0.51389 | 0.54738 | 0.59801 | 0.63664 | 0.83346 | 0.65309 | 0.78252 | 0.67284 | 0.65782 | 0.57336 | 0.65089 | 0.51354 | 0.50665 | 0.51051 | 0.51284 | 0.45873 | 0.54836 | 0.48595 | 0.47841 | 0.52938 | 0.52291 | 0.5268 | 0.5241 | 0.56732 | 0.55007 | 0.493 | 0.55191 | 0.64059 | 0.72952 | 0.66175 | 0.73152 | 0.65122 | 0.60885 | 0.60839 | 0.58318 | 0.53414 | 0.50931 | 0.49984 | 0.50505 | 0.46258 | 0.55217 | 0.49069 | 0.51838 | 0.52555 | 0.50732 | 0.57307 | 0.4989 | 0.55719 | 0.48311 | 0.59238 | 0.5124 | 0.64035 | 0.68529 | 0.74438 | 0.74189 | 0.63171 | 0.65344 | 0.60667 | 0.54666 | 0.54835 | 0.52839 | 0.48013 | 0.48102 | 0.48076 | 0.49875 | 0.50865 | 0.43708 | 0.54796 | 0.49459 | 0.48077 | 0.53856 | 0.51424 | 0.52905 | 0.58943 | 0.55218 | 0.60836 | 0.7634 | 0.6234 | 0.65921 | 0.70155 | 0.65136 | 0.60459 | 0.6164 | 0.58386 | 0.53876 | 0.49659 | 0.46308 | 0.45579 | 0.51193 | 0.54471 | 0.49311 | 0.44447 | 0.56184 | 0.4887 | 0.49534 | 0.4985 | 0.52193 | 0.52414 | 0.59674 | 0.55491 | 0.7261 | 0.68776 | 0.77407 | 0.66556 | 0.70024 | 0.54412 | 0.6142 | 0.54892 | 0.47029 | 0.47209 | 0.41986 | 0.45411 | 0.50142 | 0.51226 | 0.49487 | 0.51373 | 0.48754 | 0.53119 | 0.54562 | 0.55409 | 0.53745 | 0.52381 | 0.55378 | 0.61507 | 0.74089 | 0.70805 | 0.67163 | 0.67625 | 0.64236 | 0.62688 | 0.60521 | 0.49798 | 0.47107 | 0.48072 | 0.47029 | 0.55193 | 0.46823 | 0.50028 | 0.52324 | 0.5168 | 0.49027 | 0.50619 | 0.48107 | 0.51626 | 0.50362 | 0.5625 | 0.5357 | 0.62298 | 0.7404 | 0.78348 | 0.68148 | 0.67654 | 0.63244 | 0.58077 | 0.63715 | 0.56313 | 0.47105 | 0.50455 | 0.45401 | 0.52192 | 0.59145 | 0.50472 | 0.48488 | 0.53941 | 0.49917 | 0.54885 | 0.49761 | 0.59888 | 0.48051 | 0.57334 | 0.5495 | 0.61065 | 0.72002 | 0.73239 | 0.71113 | 0.62533 | 0.66791 | 0.55445 | 0.66192 | 0.56505 | 0.46588 | 0.47479 | 0.46509 | 0.48964 | 0.48057 | 0.50748 | 0.52773 | 0.5036 | 0.50163 | 0.52126 | 0.48443 | 0.57532 | 0.4865 | 0.58855 | 0.5426 | 0.6035 | 0.77549 | 0.75889 | 0.69445 | 0.67359 | 0.65286 | 0.55221 | 0.58111 | 0.53587 | 0.4908 | 0.49147 | 0.45781 | 0.49981 | 0.53473 | 0.51488 | 0.46316 | 0.46211 | 0.48135 | 0.49686 | 0.50601 | 0.56021 | 0.47809 | 0.58065 | 0.60007 | 0.6634 | 0.7198 | 0.6565 | 0.68891 | 0.68464 | 0.6616 | 0.61084 | 0.62053 | 0.52309 | 0.48006 | 0.42561 | 0.49388 | 0.49465 | 0.53449 | 0.58113 | 0.50927 | 0.52324 | 0.45469 | 0.51166 | 0.51962 | 0.58472 | 0.55376 | 0.55143 | 0.58641 | 0.59688 | 0.73775 | 0.65207 | 0.70199 | 0.64949 | 0.68828 | 0.53634 | 0.58091 | 0.51948 | 0.4712 | 0.47095 | 0.43509 | 0.50715 | 0.46217 | 0.48064 | 0.5 | 0.52378 | 0.47545 | 0.50071 | 0.54999 | 0.52993 | 0.52434 | 0.57232 | 0.58886 | 0.63749 | 0.71072 | 0.65004 | 0.68238 | 0.66359 | 0.66561 | 0.58779 | 0.59609 | 0.51836 | 0.50738 | 0.50136 | 0.47887 | 0.50198 | 0.50712 | 0.53569 | 0.47478 | 0.48741 | 0.50851 | 0.4947 | 0.51947 | 0.5827 | 0.51881 | 0.56555 | 0.57941 | 0.63065 | 0.73164 | 0.73226 | 0.7404 | 0.66221 | 0.68778 | 0.61151 | 0.62327 | 0.52876 | 0.47634 | 0.47484 | 0.44716 | 0.47361 | 0.48502 | 0.46581 | 0.52915 | 0.49819 | 0.46315 | 0.53115 | 0.5769 | 0.57463 | 0.54954 | 0.55917 | 0.58882 | 0.66731 | 0.73549 | 0.70289 | 0.73058 | 0.65149 | 0.6875 | 0.56596 | 0.60153 | 0.53404 | 0.57248 | 0.57113 | 0.48678 | 0.51525 | 0.52963 | 0.47852 | 0.50537 | 0.47671 | 0.48348 | 0.49137 | 0.49898 | 0.49403 | 0.5162 | 0.46512 | 0.49397 | 0.48206 | 0.48242 | 0.46561 | 0.48058 | 0.50046 | 0.49373 | 0.43299 | 0.52358 | 0.45974
tau_pld
263.17 | 246.39 | 302.19 | 278.81 | 290.22 | 287.46 | 292.48 | 202.91 | 194.99 | 225.6 | 228.49 | 204.62 | 192.15 | 178.58 | 214.24 | 202.13 | 225.89 | 233.92 | 226.35 | 216.51 | 202.16 | 286.09 | 268.17 | 305.12 | 301.81 | 303.56 | 327.91 | 315.45 | 292 | 272.77 | 317.28 | 340.67 | 343.29 | 314.7 | 302.66 | 209.51 | 202.16 | 232.5 | 231.96 | 226.97 | 208.94 | 210.88 | 193.63 | 165.19 | 188.18 | 183.82 | 188.53 | 191.36 | 183.13 | 150.44 | 134.79 | 154.38 | 150.7 | 154.05 | 155.58 | 163.97 | 167.21 | 162.97 | 175.24 | 174.29 | 173.74 | 171.99 | 175.7 | 168.19 | 165.12 | 176.89 | 176.49 | 179.12 | 178.33 | 177.27 | 172.72 | 162.89 | 194.82 | 196.54 | 206.1 | 205.8 | 194.25 | 112.69 | 49.77 | 140.06 | 140.88 | 141.28 | 141.68 | 140.13 | 72.13 | 49.77 | 75.21 | 74.6 | 74.35 | 74.32 | 74.02 | 117.23 | 97.83 | 124.33 | 124.1 | 122.39 | 122.74 | 121.59 | 125.23 | 49.77 | 136.69 | 138.46 | 139.05 | 136.88 | 131.92 | 102.65 | 103.03 | 107.25 | 106.47 | 105.85 | 104.96 | 69.08 | 134.64 | 49.77 | 146.51 | 151.25 | 149.14 | 145.65 | 146.93 | 100.69 | 49.77 | 121.43 | 124.18 | 121.16 | 112.63 | 120.48 | 163.93 | 107.12 | 174.41 | 171.84 | 159.98 | 168.65 | 169.18 | 131.57 | 112.66 | 171.34 | 165.84 | 164.91 | 156.86 | 149.93 | 116.42 | 127.87 | 234.14 | 254.65 | 257.64 | 254.19 | 252.78 | 130.41 | 49.77 | 238.68 | 236 | 238.19 | 236.88 | 233.03 | 198.58 | 187.79 | 247.31 | 248.4 | 248.58 | 251.84 | 237.66 | 227.28 | 176.19 | 236.95 | 239.98 | 239.21 | 237.44 | 247.76 | 252.84 | 244.35 | 260.72 | 262.23 | 258.71 | 246.14 | 252.08 | 259.19 | 250.09 | 282.15 | 281.72 | 285.47 | 282.94 | 298.18 | 284.31 | 261.02 | 293.67 | 295.37 | 294.51 | 292.39 | 288.03 | 312.5 | 279.48 | 342.8 | 344.86 | 340.1 | 340.91 | 343.54 | 582.31 | 606.61 | 597.07 | 590.4 | 593.26 | 585.65 | 586.64 | 584.14 | 610.44 | 604.39 | 595.98 | 589.81 | 587.34 | 586.11 | 582.88 | 569.96 | 593.97 | 584.13 | 580.44 | 581.12 | 587.08 | 585.55 | 596.61 | 600.2 | 589.98 | 592.14 | 592.95 | 583.37 | 585.42 | 588.07 | 591.71 | 586.57 | 584.91 | 583.9 | 583.91 | 583.88 | 638.95 | 583.88 | 583.88 | 583.88 | 583.88 | 583.88 | 583.88 | 599.65 | 583.88 | 583.88 | 583.88 | 583.88 | 583.88 | 583.88 | 583.88 | 583.88 | 583.88 | 583.88 | 583.88 | 583.88 | 583.88 | 583.88 | 583.88 | 583.88 | 583.88 | 583.88 | 583.88 | 583.88 | 583.88 | 583.88 | 583.88 | 583.88 | 583.88 | 583.88 | 583.88 | 583.88 | 583.88 | 583.88 | 583.88 | 583.88 | 583.88 | 583.88 | 583.88 | 583.88 | 583.88 | 583.88 | 583.88 | 583.88 | 583.88 | 576.92 | 583.88 | 583.88 | 583.88 | 583.88 | 583.88 | 549.46 | 515.21 | 566.07 | 567.5 | 570.52 | 553.07 | 537.7 | 464.27 | 444.34 | 500.04 | 448.44 | 439.62 | 448.16 | 435.11 | 204.66 | 204.71 | 211.4 | 208.76 | 216.36 | 216.36 | 211.84 | 175.41 | 172.12 | 179.73 | 181.26 | 180.17 | 181.04 | 179.27 | 161.55 | 159.41 | 164.78 | 160.51 | 159.72 | 164.18 | 164.03 | 96.91 | 95.03 | 97.71 | 96.22 | 100.05 | 100.99 | 125.57 | 105.95 | 104.98 | 108.61 | 108.59 | 107.07 | 107.14 | 106.66 | 73.38 | 72.47 | 72.34 | 75.46 | 75.49 | 77.11 | 75.39 | 91.3 | 90.38 | 94.94 | 96.09 | 96.09 | 96.73 | 97.05 | 49.77 | 49.77 | 50.69 | 51.53 | 53.12 | 51.73 | 50.32 | 57.66 | 57.19 | 61 | 60.93 | 60.41 | 60.98 | 59.95 | 80.74 | 80.21 | 86.99 | 83.56 | 83.76 | 82.46 | 83.79 | 65.69 | 65.31 | 68.8 | 67.65 | 67.22 | 66.57 | 63.34 | 57.33 | 63.99 | 68.5 | 68.09 | 67.17 | 67.36 | 62.16 | 55.7 | 69.53 | 73.3 | 74.99 | 76.14 | 73.56 | 66.97 | 55.7 | 55.7 | 61.23 | 61.88 | 55.7 | 55.7 | 55.7 | 61.95 | 57.02 | 62.23 | 64.45 | 65.31 | 63.96 | 63.78 | 59.33 | 57.29 | 65.03 | 69.57 | 65.53 | 62.64 | 63.13 | 55.7 | 55.7 | 55.7 | 55.7 | 55.7 | 55.7 | 55.7 | 55.7 | 55.7 | 55.7 | 55.7 | 55.7 | 55.7 | 55.7 | 55.7 | 55.7 | 55.7 | 55.7 | 55.7 | 55.7 | 55.7 | 55.7 | 55.7 | 55.7 | 55.7 | 55.7 | 55.7 | 55.7 | 55.7 | 55.7 | 55.7 | 55.7 | 55.7 | 55.7 | 55.7 | 55.7 | 55.7 | 55.7 | 55.7 | 55.7 | 55.7 | 55.7 | 55.7 | 55.7 | 55.7 | 55.7 | 55.7 | 55.7 | 55.7 | 55.7 | 55.7 | 55.7 | 55.7 | 55.7 | 55.7 | 55.7 | 55.7 | 55.7 | 55.7 | 55.7 | 55.7 | 55.7 | 55.7 | 55.7 | 55.7 | 55.7 | 55.7 | 119.07 | 119.26 | 119.13 | 120.94 | 40.16 | 138.9 | 138.45 | 140.42 | 220.56 | 40.16 | 217.09 | 224.86 | 222.14 | 230.13 | 295.26 | 184.9 | 310.03 | 314.1 | 311.2 | 309.62 | 334.74 | 222.5 | 330.26 | 333.97 | 333.12 | 333.92 | 332.99 | 346.99 | 359.88 | 343.83 | 345.62 | 346.1 | 346.97 | 371.23 | 226.7 | 419.84 | 403.27 | 282.81 | 397.06 | 160.86 | 457.62 | 453.4 | 455.6 | 459.5 | 461.29 | 272.37 | 301.64 | 476.46 | 479.74 | 481.34 | 484.26 | 485.78 | 476.78 | 282.95 | 489.82 | 490.34 | 490.69 | 488.23 | 487.51 | 490.33 | 505.18 | 505.18 | 505.18 | 505.18 | 505.18 | 505.18 | 505.18 | 505.18 | 505.18 | 505.18 | 505.18 | 505.18 | 505.18 | 505.18 | 505.18 | 505.18 | 505.18 | 505.18 | 505.18 | 505.18 | 505.18 | 505.18 | 505.18 | 505.18 | 505.18 | 505.18 | 505.18 | 505.18 | 505.18 | 505.18 | 505.18 | 505.18 | 505.18 | 505.18 | 505.18 | 505.18 | 505.18 | 505.18 | 505.18 | 505.18 | 505.18 | 505.18 | 505.18 | 505.18 | 505.18 | 505.18 | 505.18 | 505.18 | 505.18 | 505.18 | 505.18 | 505.18 | 505.18 | 505.18 | 505.18 | 505.18 | 505.18 | 505.18 | 505.18 | 505.18 | 505.18 | 505.18 | 505.18 | 505.18 | 505.18 | 503.06 | 474.34 | 504.81 | 501.51 | 439.1 | 503.06 | 485.64 | 483.96 | 406.76 | 502.36 | 497.11 | 493.79 | 497.15 | 505.18 | 473.33 | 463.23 | 493.6 | 494.51 | 493.13 | 498.63 | 494.86 | 442.65 | 434.08 | 457.04 | 465.54 | 466.99 | 464.16 | 447.1 | 385.8 | 376 | 400.57 | 410.09 | 411.26 | 399.64 | 394.52 | 322.36 | 316.95 | 334.8 | 339.87 | 338.34 | 333.96 | 317.46 | 270.35 | 266.96 | 283.81 | 283.12 | 286.95 | 284.75 | 281 | 232.48 | 226.28 | 240.75 | 236.16 | 237.15 | 236.74 | 235.45 | 145.15 | 141.4 | 149.02 | 149.88 | 155.08 | 151.98 | 142.41 | 151.23 | 147.44 | 154.78 | 153.97 | 152.24 | 151.95 | 150.66 | 122.22 | 118.45 | 126.68 | 127.46 | 126.58 | 122.73 | 124.3 | 97.37 | 111.56 | 121.23 | 123.43 | 123.08 | 121.07 | 123.5 | 97.37 | 90.03 | 102.9 | 101.89 | 101.75 | 105.58 | 107.32 | 54.52 | 53.42 | 60.92 | 62.13 | 62.13 | 60.54 | 62.13 | 66.31 | 63.61 | 68.01 | 62.13 | 68.3 | 69.15 | 67.95 | 79.15 | 75.37 | 83.89 | 84.54 | 84.22 | 83.58 | 81.8 | 87.62 | 84.21 | 85.7
tau_dist
0.5706 | 0.5706 | 0.5706 | 0.5706 | 0.5706 | 0.5706 | 0.5706 | 0.5706 | 0.5706 | 0.5706 | 0.5706 | 0.5706 | 0.5706 | 0.5706 | 0.5706 | 0.5706 | 0.8802 | 0.8802 | 1.3333 | 1.3333 | 1.3333 | 0.8802 | 0.5706 | 0.5706 | 0.5706 | 0.5706 | 0.5706 | 0.5706 | 0.5706 | 0.5706 | 0.5706 | 0.5706 | 0.5706 | 0.5706 | 0.5706 | 0.5706 | 0.5706 | 0.5706 | 0.5706 | 0.5706 | 0.8802 | 0.8802 | 1.3333 | 1.3333 | 1.3333 | 0.8802 | 0.5706 | 0.5706 | 0.5706 | 0.5706 | 0.5706 | 0.5706 | 0.5706 | 0.5706 | 0.5706 | 0.5706 | 0.5706 | 0.5706 | 0.5706 | 0.5706 | 0.5706 | 0.5706 | 0.5706 | 0.5706 | 0.8802 | 0.8802 | 1.3333 | 1.3333 | 1.3333 | 0.8802 | 0.5706 | 0.5706 | 0.5706 | 0.5706 | 0.5706 | 0.5706 | 0.5706 | 0.5706 | 0.5706 | 0.5706 | 0.5706 | 0.5706 | 0.5706 | 0.5706 | 0.5706 | 0.5706 | 0.5706 | 0.5706 | 0.8802 | 0.8802 | 1.3333 | 1.3333 | 1.3333 | 0.8802 | 0.5706 | 0.5706 | 0.5706 | 0.5706 | 0.5706 | 0.5706 | 0.5706 | 0.5706 | 0.5706 | 0.5706 | 0.5706 | 0.5706 | 0.5706 | 0.5706 | 0.5706 | 0.5706 | 0.5706 | 0.5706 | 0.8802 | 0.8802 | 1.3333 | 1.3333 | 1.3333 | 0.8802 | 0.5706 | 0.5706 | 0.5706 | 0.5706 | 0.5706 | 0.5706 | 0.5706 | 0.5706 | 0.5706 | 0.5706 | 0.5706 | 0.5706 | 0.5706 | 0.5706 | 0.5706 | 0.5706 | 0.5706 | 0.5706 | 0.8802 | 0.8802 | 1.3333 | 1.3333 | 1.3333 | 0.8802 | 0.5706 | 0.5706 | 0.5706 | 0.5706 | 0.5706 | 0.5706 | 0.5706 | 0.5706 | 0.5706 | 0.5706 | 0.5706 | 0.5706 | 0.5706 | 0.5706 | 0.5706 | 0.5706 | 0.5706 | 0.5706 | 0.8802 | 0.8802 | 1.3333 | 1.3333 | 1.3333 | 0.8802 | 0.5706 | 0.5706 | 0.5706 | 0.5706 | 0.5706 | 0.5706 | 0.5706 | 0.5706 | 0.5706 | 0.5706 | 0.5706 | 0.5706 | 0.5706 | 0.5706 | 0.5706 | 0.5706 | 0.5706 | 0.5706 | 0.8802 | 0.8802 | 1.3333 | 1.3333 | 1.3333 | 0.8802 | 0.5706 | 0.5706 | 0.5706 | 0.5706 | 0.5706 | 0.5706 | 0.5706 | 0.5706 | 0.5706 | 0.5706 | 0.5706 | 0.5706 | 0.5706 | 0.5706 | 0.5706 | 0.5706 | 0.5706 | 0.5706 | 0.8802 | 0.8802 | 1.3333 | 1.3333 | 1.3333 | 0.8802 | 0.5706 | 0.5706 | 0.5706 | 0.5706 | 0.5706 | 0.5706 | 0.5706 | 0.5706 | 0.5706 | 0.5706 | 0.5706 | 0.5706 | 0.5706 | 0.5706 | 0.5706 | 0.5706 | 0.5706 | 0.5706 | 0.8802 | 0.8802 | 1.3333 | 1.3333 | 1.3333 | 0.8802 | 0.5706 | 0.5706 | 0.5706 | 0.5706 | 0.5706 | 0.5706 | 0.5706 | 0.5706 | 0.5706 | 0.5706 | 0.5706 | 0.5706 | 0.5706 | 0.5706 | 0.5706 | 0.5706 | 0.5706 | 0.5706 | 0.8802 | 0.8802 | 1.3333 | 1.3333 | 1.3333 | 0.8802 | 0.5706 | 0.5706 | 0.5706 | 0.5706 | 0.5706 | 0.5706 | 0.5706 | 0.5706 | 0.5706 | 0.5706 | 0.5706 | 0.5706 | 0.5706 | 0.5706 | 0.5706 | 0.5706 | 0.5706 | 0.5706 | 0.8802 | 0.8802 | 1.3333 | 1.3333 | 1.3333 | 0.8802 | 0.5706 | 0.5706 | 0.5706 | 0.5706 | 0.5706 | 0.5706 | 0.5706 | 0.5706 | 0.5706 | 0.5706 | 0.5706 | 0.5706 | 0.5706 | 0.5706 | 0.5706 | 0.5706 | 0.5706 | 0.5706 | 0.8802 | 0.8802 | 1.3333 | 1.3333 | 1.3333 | 0.8802 | 0.5706 | 0.5706 | 0.5706 | 0.5706 | 0.5706 | 0.5706 | 0.5706 | 0.5706 | 0.5706 | 0.5706 | 0.5706 | 0.5706 | 0.5706 | 0.5706 | 0.5706 | 0.5706 | 0.5706 | 0.5706 | 0.8802 | 0.8802 | 1.3333 | 1.3333 | 1.3333 | 0.8802 | 0.5706 | 0.5706 | 0.5706 | 0.5706 | 0.5706 | 0.5706 | 0.5706 | 0.5706 | 0.5706 | 0.5706 | 0.5706 | 0.5706 | 0.5706 | 0.5706 | 0.5706 | 0.5706 | 0.5706 | 0.5706 | 0.8802 | 0.8802 | 1.3333 | 1.3333 | 1.3333 | 0.8802 | 0.5706 | 0.5706 | 0.5706 | 0.5706 | 0.5706 | 0.5706 | 0.5706 | 0.5706 | 0.5706 | 0.5706 | 0.5706 | 0.5706 | 0.5706 | 0.5706 | 0.5706 | 0.5706 | 0.5706 | 0.5706 | 0.8802 | 0.8802 | 1.3333 | 1.3333 | 1.3333 | 0.8802 | 0.5706 | 0.5706 | 0.5706 | 0.5706 | 0.5706 | 0.5706 | 0.5706 | 0.5706 | 0.5706 | 0.5706 | 0.5706 | 0.5706 | 0.5706 | 0.5706 | 0.5706 | 0.5706 | 0.5706 | 0.5706 | 0.8802 | 0.8802 | 1.3333 | 1.3333 | 1.3333 | 0.8802 | 0.5706 | 0.5706 | 0.5706 | 0.5706 | 0.5706 | 0.5706 | 0.5706 | 0.5706 | 0.5706 | 0.5706 | 0.5706 | 0.5706 | 0.5706 | 0.5706 | 0.5706 | 0.5706 | 0.5706 | 0.5706 | 0.8802 | 0.8802 | 1.3333 | 1.3333 | 1.3333 | 0.8802 | 0.5706 | 0.5706 | 0.5706 | 0.5706 | 0.5706 | 0.5706 | 0.5706 | 0.5706 | 0.5706 | 0.5706 | 0.5706 | 0.5706 | 0.5706 | 0.5706 | 0.5706 | 0.5706 | 0.5706 | 0.5706 | 0.8802 | 0.8802 | 1.3333 | 1.3333 | 1.3333 | 0.8802 | 0.5706 | 0.5706 | 0.5706 | 0.5706 | 0.5706 | 0.5706 | 0.5706 | 0.5706 | 0.5706 | 0.5706 | 0.5706 | 0.5706 | 0.5706 | 0.5706 | 0.5706 | 0.5706 | 0.5706 | 0.5706 | 0.8802 | 0.8802 | 1.3333 | 1.3333 | 1.3333 | 0.8802 | 0.5706 | 0.5706 | 0.5706 | 0.5706 | 0.5706 | 0.5706 | 0.5706 | 0.5706 | 0.5706 | 0.5706 | 0.5706 | 0.5706 | 0.5706 | 0.5706 | 0.5706 | 0.5706 | 0.5706 | 0.5706 | 0.8802 | 0.8802 | 1.3333 | 1.3333 | 1.3333 | 0.8802 | 0.5706 | 0.5706 | 0.5706 | 0.5706 | 0.5706 | 0.5706 | 0.5706 | 0.5706 | 0.5706 | 0.5706 | 0.5706 | 0.5706 | 0.5706 | 0.5706 | 0.5706 | 0.5706 | 0.5706 | 0.5706 | 0.8802 | 0.8802 | 1.3333 | 1.3333 | 1.3333 | 0.8802 | 0.5706 | 0.5706 | 0.5706 | 0.5706 | 0.5706 | 0.5706 | 0.5706 | 0.5706 | 0.5706 | 0.5706 | 0.5706 | 0.5706 | 0.5706 | 0.5706 | 0.5706 | 0.5706 | 0.5706 | 0.5706 | 0.8802 | 0.8802 | 1.3333 | 1.3333 | 1.3333 | 0.8802 | 0.5706 | 0.5706 | 0.5706 | 0.5706 | 0.5706 | 0.5706 | 0.5706 | 0.5706 | 0.5706 | 0.5706 | 0.5706 | 0.5706 | 0.5706 | 0.5706 | 0.5706 | 0.5706 | 0.5706 | 0.5706 | 0.8802 | 0.8802 | 1.3333 | 1.3333 | 1.3333 | 0.8802 | 0.5706 | 0.5706 | 0.5706 | 0.5706 | 0.5706 | 0.5706 | 0.5706 | 0.5706 | 0.5706 | 0.5706 | 0.5706 | 0.5706 | 0.5706 | 0.5706 | 0.5706 | 0.5706 | 0.5706 | 0.5706 | 0.8802 | 0.8802 | 1.3333 | 1.3333 | 1.3333 | 0.8802 | 0.5706 | 0.5706 | 0.5706 | 0.5706 | 0.5706 | 0.5706 | 0.5706 | 0.5706 | 0.5706 | 0.5706 | 0.5706 | 0.5706 | 0.5706 | 0.5706 | 0.5706 | 0.5706 | 0.5706 | 0.5706 | 0.8802 | 0.8802 | 1.3333 | 1.3333 | 1.3333 | 0.8802 | 0.5706 | 0.5706 | 0.5706 | 0.5706 | 0.5706 | 0.5706 | 0.5706 | 0.5706 | 0.5706 | 0.5706 | 0.5706 | 0.5706 | 0.5706 | 0.5706 | 0.5706 | 0.5706 | 0.5706 | 0.5706 | 0.8802 | 0.8802 | 1.3333 | 1.3333 | 1.3333 | 0.8802 | 0.5706 | 0.5706 | 0.5706 | 0.5706 | 0.5706 | 0.5706 | 0.5706 | 0.5706 | 0.5706 | 0.5706 | 0.5706 | 0.5706 | 0.5706 | 0.5706 | 0.5706 | 0.5706 | 0.5706 | 0.5706 | 0.8802 | 0.8802 | 1.3333 | 1.3333 | 1.3333 | 0.8802 | 0.5706 | 0.5706 | 0.5706 | 0.5706 | 0.5706 | 0.5706 | 0.5706 | 0.5706 | 0.5706 | 0.5706 | 0.5706 | 0.5706 | 0.5706 | 0.5706 | 0.5706 | 0.5706 | 0.5706 | 0.5706 | 0.8802 | 0.8802 | 1.3333 | 1.3333 | 1.3333 | 0.8802 | 0.5706 | 0.5706 | 0.5706 | 0.5706 | 0.5706 | 0.5706 | 0.5706 | 0.5706 | 0.5706 | 0.5706 | 0.5706 | 0.5706 | 0.5706 | 0.5706 | 0.5706 | 0.5706 | 0.5706 | 0.5706 | 0.8802 | 0.8802 | 1.3333 | 1.3333 | 1.3333 | 0.8802 | 0.5706 | 0.5706
tau_dl
0.08559 | 0.08559 | 0.08559 | 0.08559 | 0.08559 | 0.08559 | 0.08559 | 0.08559 | 0.08559 | 0.08559 | 0.08559 | 0.08559 | 0.08559 | 0.08559 | 0.08559 | 0.08559 | 0.13203 | 0.13203 | 0.2 | 0.2 | 0.2 | 0.13203 | 0.08559 | 0.08559 | 0.08559 | 0.08559 | 0.08559 | 0.08559 | 0.08559 | 0.08559 | 0.08559 | 0.08559 | 0.08559 | 0.08559 | 0.08559 | 0.08559 | 0.08559 | 0.08559 | 0.08559 | 0.08559 | 0.13203 | 0.13203 | 0.2 | 0.2 | 0.2 | 0.13203 | 0.08559 | 0.08559 | 0.08559 | 0.08559 | 0.08559 | 0.08559 | 0.08559 | 0.08559 | 0.08559 | 0.08559 | 0.08559 | 0.08559 | 0.08559 | 0.08559 | 0.08559 | 0.08559 | 0.08559 | 0.08559 | 0.13203 | 0.13203 | 0.2 | 0.2 | 0.2 | 0.13203 | 0.08559 | 0.08559 | 0.08559 | 0.08559 | 0.08559 | 0.08559 | 0.08559 | 0.08559 | 0.08559 | 0.08559 | 0.08559 | 0.08559 | 0.08559 | 0.08559 | 0.08559 | 0.08559 | 0.08559 | 0.08559 | 0.13203 | 0.13203 | 0.2 | 0.2 | 0.2 | 0.13203 | 0.08559 | 0.08559 | 0.08559 | 0.08559 | 0.08559 | 0.08559 | 0.08559 | 0.08559 | 0.08559 | 0.08559 | 0.08559 | 0.08559 | 0.08559 | 0.08559 | 0.08559 | 0.08559 | 0.08559 | 0.08559 | 0.13203 | 0.13203 | 0.2 | 0.2 | 0.2 | 0.13203 | 0.08559 | 0.08559 | 0.08559 | 0.08559 | 0.08559 | 0.08559 | 0.08559 | 0.08559 | 0.08559 | 0.08559 | 0.08559 | 0.08559 | 0.08559 | 0.08559 | 0.08559 | 0.08559 | 0.08559 | 0.08559 | 0.13203 | 0.13203 | 0.2 | 0.2 | 0.2 | 0.13203 | 0.08559 | 0.08559 | 0.08559 | 0.08559 | 0.08559 | 0.08559 | 0.08559 | 0.08559 | 0.08559 | 0.08559 | 0.08559 | 0.08559 | 0.08559 | 0.08559 | 0.08559 | 0.08559 | 0.08559 | 0.08559 | 0.13203 | 0.13203 | 0.2 | 0.2 | 0.2 | 0.13203 | 0.08559 | 0.08559 | 0.08559 | 0.08559 | 0.08559 | 0.08559 | 0.08559 | 0.08559 | 0.08559 | 0.08559 | 0.08559 | 0.08559 | 0.08559 | 0.08559 | 0.08559 | 0.08559 | 0.08559 | 0.08559 | 0.13203 | 0.13203 | 0.2 | 0.2 | 0.2 | 0.13203 | 0.08559 | 0.08559 | 0.08559 | 0.08559 | 0.08559 | 0.08559 | 0.08559 | 0.08559 | 0.08559 | 0.08559 | 0.08559 | 0.08559 | 0.08559 | 0.08559 | 0.08559 | 0.08559 | 0.08559 | 0.08559 | 0.13203 | 0.13203 | 0.2 | 0.2 | 0.2 | 0.13203 | 0.08559 | 0.08559 | 0.08559 | 0.08559 | 0.08559 | 0.08559 | 0.08559 | 0.08559 | 0.08559 | 0.08559 | 0.08559 | 0.08559 | 0.08559 | 0.08559 | 0.08559 | 0.08559 | 0.08559 | 0.08559 | 0.13203 | 0.13203 | 0.2 | 0.2 | 0.2 | 0.13203 | 0.08559 | 0.08559 | 0.08559 | 0.08559 | 0.08559 | 0.08559 | 0.08559 | 0.08559 | 0.08559 | 0.08559 | 0.08559 | 0.08559 | 0.08559 | 0.08559 | 0.08559 | 0.08559 | 0.08559 | 0.08559 | 0.13203 | 0.13203 | 0.2 | 0.2 | 0.2 | 0.13203 | 0.08559 | 0.08559 | 0.08559 | 0.08559 | 0.08559 | 0.08559 | 0.08559 | 0.08559 | 0.08559 | 0.08559 | 0.08559 | 0.08559 | 0.08559 | 0.08559 | 0.08559 | 0.08559 | 0.08559 | 0.08559 | 0.13203 | 0.13203 | 0.2 | 0.2 | 0.2 | 0.13203 | 0.08559 | 0.08559 | 0.08559 | 0.08559 | 0.08559 | 0.08559 | 0.08559 | 0.08559 | 0.08559 | 0.08559 | 0.08559 | 0.08559 | 0.08559 | 0.08559 | 0.08559 | 0.08559 | 0.08559 | 0.08559 | 0.13203 | 0.13203 | 0.2 | 0.2 | 0.2 | 0.13203 | 0.08559 | 0.08559 | 0.08559 | 0.08559 | 0.08559 | 0.08559 | 0.08559 | 0.08559 | 0.08559 | 0.08559 | 0.08559 | 0.08559 | 0.08559 | 0.08559 | 0.08559 | 0.08559 | 0.08559 | 0.08559 | 0.13203 | 0.13203 | 0.2 | 0.2 | 0.2 | 0.13203 | 0.08559 | 0.08559 | 0.08559 | 0.08559 | 0.08559 | 0.08559 | 0.08559 | 0.08559 | 0.08559 | 0.08559 | 0.08559 | 0.08559 | 0.08559 | 0.08559 | 0.08559 | 0.08559 | 0.08559 | 0.08559 | 0.13203 | 0.13203 | 0.2 | 0.2 | 0.2 | 0.13203 | 0.08559 | 0.08559 | 0.08559 | 0.08559 | 0.08559 | 0.08559 | 0.08559 | 0.08559 | 0.08559 | 0.08559 | 0.08559 | 0.08559 | 0.08559 | 0.08559 | 0.08559 | 0.08559 | 0.08559 | 0.08559 | 0.13203 | 0.13203 | 0.2 | 0.2 | 0.2 | 0.13203 | 0.08559 | 0.08559 | 0.08559 | 0.08559 | 0.08559 | 0.08559 | 0.08559 | 0.08559 | 0.08559 | 0.08559 | 0.08559 | 0.08559 | 0.08559 | 0.08559 | 0.08559 | 0.08559 | 0.08559 | 0.08559 | 0.13203 | 0.13203 | 0.2 | 0.2 | 0.2 | 0.13203 | 0.08559 | 0.08559 | 0.08559 | 0.08559 | 0.08559 | 0.08559 | 0.08559 | 0.08559 | 0.08559 | 0.08559 | 0.08559 | 0.08559 | 0.08559 | 0.08559 | 0.08559 | 0.08559 | 0.08559 | 0.08559 | 0.13203 | 0.13203 | 0.2 | 0.2 | 0.2 | 0.13203 | 0.08559 | 0.08559 | 0.08559 | 0.08559 | 0.08559 | 0.08559 | 0.08559 | 0.08559 | 0.08559 | 0.08559 | 0.08559 | 0.08559 | 0.08559 | 0.08559 | 0.08559 | 0.08559 | 0.08559 | 0.08559 | 0.13203 | 0.13203 | 0.2 | 0.2 | 0.2 | 0.13203 | 0.08559 | 0.08559 | 0.08559 | 0.08559 | 0.08559 | 0.08559 | 0.08559 | 0.08559 | 0.08559 | 0.08559 | 0.08559 | 0.08559 | 0.08559 | 0.08559 | 0.08559 | 0.08559 | 0.08559 | 0.08559 | 0.13203 | 0.13203 | 0.2 | 0.2 | 0.2 | 0.13203 | 0.08559 | 0.08559 | 0.08559 | 0.08559 | 0.08559 | 0.08559 | 0.08559 | 0.08559 | 0.08559 | 0.08559 | 0.08559 | 0.08559 | 0.08559 | 0.08559 | 0.08559 | 0.08559 | 0.08559 | 0.08559 | 0.13203 | 0.13203 | 0.2 | 0.2 | 0.2 | 0.13203 | 0.08559 | 0.08559 | 0.08559 | 0.08559 | 0.08559 | 0.08559 | 0.08559 | 0.08559 | 0.08559 | 0.08559 | 0.08559 | 0.08559 | 0.08559 | 0.08559 | 0.08559 | 0.08559 | 0.08559 | 0.08559 | 0.13203 | 0.13203 | 0.2 | 0.2 | 0.2 | 0.13203 | 0.08559 | 0.08559 | 0.08559 | 0.08559 | 0.08559 | 0.08559 | 0.08559 | 0.08559 | 0.08559 | 0.08559 | 0.08559 | 0.08559 | 0.08559 | 0.08559 | 0.08559 | 0.08559 | 0.08559 | 0.08559 | 0.13203 | 0.13203 | 0.2 | 0.2 | 0.2 | 0.13203 | 0.08559 | 0.08559 | 0.08559 | 0.08559 | 0.08559 | 0.08559 | 0.08559 | 0.08559 | 0.08559 | 0.08559 | 0.08559 | 0.08559 | 0.08559 | 0.08559 | 0.08559 | 0.08559 | 0.08559 | 0.08559 | 0.13203 | 0.13203 | 0.2 | 0.2 | 0.2 | 0.13203 | 0.08559 | 0.08559 | 0.08559 | 0.08559 | 0.08559 | 0.08559 | 0.08559 | 0.08559 | 0.08559 | 0.08559 | 0.08559 | 0.08559 | 0.08559 | 0.08559 | 0.08559 | 0.08559 | 0.08559 | 0.08559 | 0.13203 | 0.13203 | 0.2 | 0.2 | 0.2 | 0.13203 | 0.08559 | 0.08559 | 0.08559 | 0.08559 | 0.08559 | 0.08559 | 0.08559 | 0.08559 | 0.08559 | 0.08559 | 0.08559 | 0.08559 | 0.08559 | 0.08559 | 0.08559 | 0.08559 | 0.08559 | 0.08559 | 0.13203 | 0.13203 | 0.2 | 0.2 | 0.2 | 0.13203 | 0.08559 | 0.08559 | 0.08559 | 0.08559 | 0.08559 | 0.08559 | 0.08559 | 0.08559 | 0.08559 | 0.08559 | 0.08559 | 0.08559 | 0.08559 | 0.08559 | 0.08559 | 0.08559 | 0.08559 | 0.08559 | 0.13203 | 0.13203 | 0.2 | 0.2 | 0.2 | 0.13203 | 0.08559 | 0.08559 | 0.08559 | 0.08559 | 0.08559 | 0.08559 | 0.08559 | 0.08559 | 0.08559 | 0.08559 | 0.08559 | 0.08559 | 0.08559 | 0.08559 | 0.08559 | 0.08559 | 0.08559 | 0.08559 | 0.13203 | 0.13203 | 0.2 | 0.2 | 0.2 | 0.13203 | 0.08559 | 0.08559 | 0.08559 | 0.08559 | 0.08559 | 0.08559 | 0.08559 | 0.08559 | 0.08559 | 0.08559 | 0.08559 | 0.08559 | 0.08559 | 0.08559 | 0.08559 | 0.08559 | 0.08559 | 0.08559 | 0.13203 | 0.13203 | 0.2 | 0.2 | 0.2 | 0.13203 | 0.08559 | 0.08559 | 0.08559 | 0.08559 | 0.08559 | 0.08559 | 0.08559 | 0.08559 | 0.08559 | 0.08559 | 0.08559 | 0.08559 | 0.08559 | 0.08559 | 0.08559 | 0.08559 | 0.08559 | 0.08559 | 0.13203 | 0.13203 | 0.2 | 0.2 | 0.2 | 0.13203 | 0.08559 | 0.08559

## Parametros
Parâmetro | Valor
Nbm | 3
p_bm_min | [0.1, 0.1, 0.1]
p_bm_max | [0.5, 0.5, 0.5]
p_bm_rup | [0.5, 0.5, 0.5]
p_bm_rdown | [0.5, 0.5, 0.5]
kappa_bm | [0.025, 0.025, 0.025]
kappa_bm_start | [10.14, 10.14, 10.14]
Npv | 4
kappa_pv | [0.022, 0.022, 0.022, 0.022]
Nwt | 2
kappa_wt | [0.027, 0.027]
Nbat | 2
eta_chg | [0.914, 0.914]
eta_dch | [0.914, 0.914]
soc_min | [0.065, 0.065]
soc_max | [0.1, 0.1]
p_bat_max | [0.1, 0.1]
kappa_bat | [0.038, 0.038]
Ndl | 2
Nl | 3
Nt | 720
p_dl_max | [[0.11420735882136099, 0.09427080022269102, 0.11890092702164506, 0.13710019316709648, 0.13890658024311503, 0.15993388930650312, 0.15147784073663173, 0.16136825129330087, 0.18658228826126688, 0.1682111271612396, 0.18533693405795362, 0.1826062713011245, 0.1683286712877005, 0.1744141388037378, 0.18712780515190416, 0.20926905182091746, 0.19070763944726532, 0.1798202755580453, 0.16752937425764594, 0.15163083568577954, 0.1496939593048242, 0.14977415519578427, 0.13609410365166708, 0.09083260382977258, 0.08663101573266153, 0.07376712984364424, 0.09004405243454724, 0.09883168145645432, 0.11909411743278919, 0.1265308910539992, 0.13103696393352912, 0.14751254956411836, 0.12218165733028165, 0.13928927668979244, 0.1545166800863964, 0.15510549997153666, 0.1307575196034353, 0.1406928725634709, 0.15153259019744508, 0.1701371587122486, 0.14838115431922022, 0.121709107024347, 0.10748095212480109, 0.1068550335663811, 0.10829923431906344, 0.09861857126713808, 0.0911395216105668, 0.09295368496968409, 0.0948519632809189, 0.08527463836165583, 0.08368732254488767, 0.0958275768618245, 0.12357457727629632, 0.13119481451318749, 0.1327797512686668, 0.13980968603052313, 0.13482678468895465, 0.1333010292030341, 0.14919959444977512, 0.13131534694681704, 0.1253192557128426, 0.14167272466203157, 0.14226220236871093, 0.178873647891468, 0.15347881231819752, 0.1253790527205875, 0.11145466158736661, 0.10888787557817603, 0.10531030328008649, 0.10405817189842423, 0.10128353202553597, 0.10425301502703024, 0.09452732343132643, 0.07931434259606643, 0.087661627596655, 0.10284510730446718, 0.09006713889283946, 0.10250916598942131, 0.10039795679662328, 0.09248383940107906, 0.10976701421777381, 0.12809363670973883, 0.13240263878051076, 0.13924014384488004, 0.12750737347949256, 0.1327470130720818, 0.1466565916744169, 0.16767680260381057, 0.12666554262650365, 0.12553123177945788, 0.1088506618515725, 0.10628257600640549, 0.10915764522406307, 0.09264736929458725, 0.11076284707505564, 0.0864770636408062, 0.09243858398286336, 0.08187076633693874, 0.09101376248027819, 0.09319304894766468, 0.10650606408061203, 0.12080672667045012, 0.1259152890055896, 0.14205057143843292, 0.149065338283464, 0.1317178542856224, 0.1516626181276788, 0.09155787990990702, 0.10173393686740156, 0.09055823171641292, 0.11418902396390514, 0.1282063479043164, 0.12805105276971576, 0.10794604741592895, 0.10001591703363637, 0.10900697787417518, 0.1052673042308937, 0.10492326250729758, 0.11806172619727401, 0.12418617988651164, 0.12737267596405583, 0.12989192585307707, 0.12870929057640446, 0.13545075431754852, 0.15505112574607358, 0.15881617645891466, 0.14102247598666862, 0.1592422258693627, 0.1620598158552583, 0.17917386223423862, 0.16521954780657575, 0.18769769071233108, 0.1905898562755008, 0.18561049800420626, 0.1737870134845596, 0.19742414318307278, 0.19790095210169256, 0.21697347876893042, 0.20680142654581715, 0.22464051345777925, 0.2107878182404477, 0.20148942667920924, 0.22138156372864248, 0.2126171105486514, 0.21514616243753434, 0.234436290264867, 0.21376957877421984, 0.2639334567353647, 0.26009558961830015, 0.26551505606711556, 0.2717634506409525, 0.2558075561585423, 0.27034521183804167, 0.28595973793091833, 0.2937931549166807, 0.27884298535215135, 0.2680740940084867, 0.2807328448295813, 0.2761010807816137, 0.2748471339989553, 0.3060007056168349, 0.29946172158496714, 0.31081766189781707, 0.30838613494962225, 0.30785136249897266, 0.3326920816600357, 0.3075340341643376, 0.2939972878676879, 0.3192387290188097, 0.326674315817734, 0.34728355618367485, 0.3143264113649564, 0.3299017792678434, 0.3188792248432727, 0.3659727422706093, 0.3648129082642747, 0.3457471055512356, 0.3371322286967764, 0.3608428807178702, 0.37753651366563357, 0.35280266538134775, 0.3522176092101699, 0.3710634963177274, 0.3828417919166614, 0.40108941296076744, 0.3787326868834556, 0.3885862861119862, 0.42771755894176583, 0.41581821656729423, 0.3961622738766931, 0.39557052051289665, 0.43787365482285157, 0.403569224650109, 0.3802009269778892, 0.42105690102582566, 0.4369077425381718, 0.4136664878421896, 0.4495885444978297, 0.4485320888565917, 0.43577509159284744, 0.4129586540674521, 0.466528908211735, 0.446455057151628, 0.46115216046815233, 0.4781253660317484, 0.4255806509079454, 0.4580636786006177, 0.47935962781962776, 0.4846366024404811, 0.4435404682334839, 0.4975161826932956, 0.48109916206033304, 0.4677914823582936, 0.4772900261534477, 0.525967563884204, 0.4833377803872451, 0.46960527525751666, 0.41623876851816194, 0.46194535249833035, 0.4804966488555274, 0.5214093678893114, 0.4773534208441321, 0.5020183027238356, 0.4604981842349843, 0.5100277800923007, 0.5520468324885065, 0.5167971397405386, 0.5330723064864058, 0.49627201133492377, 0.5268621205196665, 0.49161143221170156, 0.5327822818275235, 0.5321637716764468, 0.5501618333133643, 0.5415137835753371, 0.5415864381173376, 0.5322863130935982, 0.5593751118628526, 0.5058601244216328, 0.5739361769351271, 0.5388923128666607, 0.5686221079530553, 0.556923187028997, 0.5571710984583338, 0.5517379486976717, 0.6024927049981363, 0.5798626087063632, 0.555313593650768, 0.5678903164699162, 0.5784369107271857, 0.5253708088843523, 0.5832816216663634, 0.6079560812464564, 0.5307182710821843, 0.5576227685989184, 0.6201507745334334, 0.5889703734215617, 0.5798674659422418, 0.5817595175188517, 0.6143152616797196, 0.6226121721294509, 0.6011681878138756, 0.5903647109237679, 0.6332291593278664, 0.6169830576963657, 0.6273677061879589, 0.6135007089085788, 0.6124610911409953, 0.6407475449203375, 0.6099103598905907, 0.6013662860707448, 0.6675065848927708, 0.6105175509835465, 0.5860631714878584, 0.6663611547470735, 0.6009814040809858, 0.6491871549876155, 0.6613156912218375, 0.5529639379989045, 0.6772602450473983, 0.6361621101257705, 0.659033479502507, 0.641236622735002, 0.6549547959562574, 0.622292410277928, 0.6590539454696792, 0.6412491464161745, 0.6601537823174801, 0.6576183075896009, 0.5703372727727672, 0.6730979882849354, 0.6742585593377654, 0.6683837702156918, 0.701207668015426, 0.6119740257611748, 0.6531671232366205, 0.7224222927910273, 0.6875456371977292, 0.6863466425064593, 0.627992778766614, 0.6497832729091795, 0.641822144097976, 0.6835991163235315, 0.7164214109649061, 0.6760045531237913, 0.672214631538149, 0.6912115717862926, 0.6410248707816953, 0.6421230019925128, 0.7022091657157954, 0.6854453394942324, 0.7080035424642847, 0.6994271097038846, 0.7213075514345656, 0.6467841515355766, 0.7283678644887958, 0.722076574872083, 0.7384578523777804, 0.6430484609248933, 0.7579428599626568, 0.7543290837298454, 0.6991238647157461, 0.7563485236900707, 0.6778993293168124, 0.7865712983767792, 0.7603786537295715, 0.7554893280528153, 0.722210290008177, 0.7286796750143005, 0.7244527715977785, 0.7383965142660939, 0.7493617728166646, 0.770464666521037, 0.7300035505301374, 0.764377033966472, 0.7705395036428633, 0.7672305174701914, 0.7038701750272481, 0.7475974790316506, 0.7362169840079461, 0.7382404829363325, 0.7391600414939108, 0.7868259796545869, 0.7724400476212716, 0.7651066166911964, 0.7295868893357897, 0.7677919909775508, 0.7476473186614523, 0.7240112051765567, 0.743392440550614, 0.8027700675007498, 0.740168436561288, 0.7459011389489982, 0.7656007472106086, 0.7787316845186484, 0.7849369623948281, 0.7600863260929458, 0.7611258111346716, 0.8150691574311367, 0.719172610522909, 0.7740315188607236, 0.7079799540480078, 0.850173690198154, 0.7894608440394403, 0.8535033686982674, 0.802166546639888, 0.8137297136333849, 0.7606530263743069, 0.8312278676924781, 0.7756917165458271, 0.7662392992040072, 0.7782569961448309, 0.7786812011931641, 0.7979617843163256, 0.8123268070987752, 0.8430899041234424, 0.8265358156845778, 0.7632271802406335, 0.7685646813704176, 0.8508902855683129, 0.7526898459830003, 0.7983937595075591, 0.8247207658483005, 0.8283867981999643, 0.7410236648887903, 0.7729154522387386, 0.8704508925154049, 0.8675427789272115, 0.8349528584481001, 0.8239383144715844, 0.838504310110461, 0.8251330486471669, 0.811058107527906, 0.7581165960087316, 0.8505027710001904, 0.8129687707747385, 0.823230043210729, 0.8358267941339063, 0.8055604907536604, 0.8153739054767727, 0.8199270201937714, 0.8416164788105985, 0.8614220601839814, 0.7793511702427739, 0.7852396612003878, 0.78716034189721, 0.8364593727938621, 0.9279875865253429, 0.9360386629831899, 0.8915530372992809, 0.8041157374689889, 0.8979200675648821, 0.8063486173085769, 0.8649303698764771, 0.8459686117676675, 0.7969818581768822, 0.900178453277193, 0.8541760256512665, 0.7044700326734347, 0.8335227554108318, 0.8386371874543772, 0.7986034701220637, 0.9320889653678004, 0.8077188770086496, 0.9155898894877987, 0.7896848469950657, 0.866089271062545, 0.8996943564820873, 0.9061113051932768, 0.8562170244209734, 0.8482526429330575, 0.7681440359261708, 0.7656898865589754, 0.853321709770606, 0.8327471403537902, 0.8554247135973231, 0.7893843234284442, 0.8529853596375472, 0.8358493292875998, 0.8913192564807203, 0.8872632390256585, 0.9432886701509758, 0.8234071329711458, 0.9409510255207377, 0.9788212363003859, 0.8450105763572141, 0.8745081484444053, 0.8883777966087778, 0.9417481512540823, 0.8747058543271841, 0.7915327594279324, 0.8539135169792262, 0.920445674656063, 0.8595237674478932, 0.8982098856576721, 0.8987743891049763, 0.9316490204676932, 0.8413474784440833, 1.0249540073522003, 0.9516098585058783, 0.9163121194687414, 0.9238951898349154, 0.8335331112295705, 0.903664308200889, 0.8988259857212211, 0.8446346628867094, 0.9350148307704917, 0.9061611978770012, 0.9042698953608289, 0.8536120521523187, 1.0086573344921552, 0.9499175929485759, 0.7461761580023701, 0.9041702424211792, 0.9423379246578825, 0.9110786144009905, 0.7855338961788612, 0.8702179616164996, 0.9112564423415459, 0.8885489245492538, 0.8884820055513011, 0.9179476370154911, 0.9937588924577901, 0.9745104580131246, 0.852400109835955, 0.8957657798816392, 0.8342442717930834, 0.9324571680143989, 0.9591128430944518, 0.9767989225273035, 0.9049828640900499, 0.8790475062538293, 0.8473527114433502, 0.9086907782168402, 0.7943523037428121, 0.9309659206001499, 1.0157853287474652, 0.9535891819564317, 0.9570462802484478, 0.8274566064624268, 0.9178793144640194, 0.8741923349201407, 0.9532561641008077, 0.9568376969250405, 0.9830338493420449, 0.8870207325034418, 0.9513615743990431, 0.9702030463256255, 0.9114674375382746, 0.8961213396401373, 0.898899436323422, 0.9600850500912443, 0.9459296159379456, 0.911641302548978, 0.9540369532786461, 0.9247688437197944, 0.9693018563350599, 0.9653153701216376, 0.9934081690981186, 0.9271732791421713, 0.9042623292808105, 0.9286544660304707, 0.8776384279282974, 0.9138929861521248, 0.931390813734909, 0.9107139606349123, 0.8901881791946126, 0.9139822395559056, 0.9406069926497476, 0.9469651209285125, 0.9052354615187674, 0.9789439224881392, 0.9531377402709965, 0.907521664517769, 0.9436521959757933, 0.9966414552810786, 0.939457823077765, 0.9983496959293086, 0.8905209786418466, 0.9220110937858439, 0.9355995760141983, 0.9243399085067514, 0.9177197849273717, 1.0806453976128532, 0.965895655001157, 1.0002910985400995, 0.9358953688698196, 0.9809382664715, 0.9345494551387225, 0.9056601932357746, 0.9393296238104443, 0.9445720778993661, 0.9227447119081201, 0.972426555870388, 0.9357972525110385, 0.8912257958702835, 0.9629478795927608, 1.0243130330352912, 0.9706522003588647, 0.9669397400642186, 1.0099531930966026, 0.9533409741527411, 0.9485392286821668, 0.9723796937735171, 1.0204882174231735, 0.9872252829364615, 0.9879808208003749, 0.9762986632673236, 0.9831210890104948, 0.9516996572905929, 0.9813573644104288, 1.0050267089553084, 1.0007914570488055, 1.010798398740651, 0.9675459137052036, 0.9785860453688929, 0.8466024386479492, 0.9414866465912303, 0.9766515069538151, 0.9089142760919742, 1.0102276265854093, 1.0134821943407146, 0.9631902041251699, 0.9365193179986018, 0.9922642604805899, 1.094791325432693, 0.9300968902328273, 0.9367003309114071, 0.94571523110052, 0.9179972101954607, 1.0016037233163617, 0.9594605510545521, 0.9461670958430987, 0.9518346620176065, 1.0145594010094083, 0.9680091362499686, 1.022736755948788, 0.950687099638637, 0.9407108412784099, 0.8826709812466637, 1.0503839283944834, 0.9711928719838548, 1.0562479799692734, 1.0172352715284274, 0.9856184841667418, 1.0051644889858569, 1.0321286652729742, 0.9717519271978434, 1.033186665284239, 0.984781663393738, 0.8602323423480215, 0.9975767789683962, 0.9293332595162925, 1.0522959725328254, 0.9598022620239859, 0.8868162652789275, 1.017015335666338, 1.0086962378250688, 0.9897109319930675, 0.9200528829640212, 0.8634888213745183, 0.948621417754209, 0.9679584145275462, 0.9753661430664596, 0.9640890327112766, 0.9376503067991505, 0.9855703814986885, 0.9619945394481019, 0.9430080755757234, 0.989998931419895, 0.9850019501515146, 1.0357826408882465, 0.9122916148192249, 0.9659828311417644, 1.0144443513062893, 0.9966464439194922, 0.9297359386937101, 0.9774505544057187, 0.9035129079394524, 1.036853508021637, 0.9074419458224532, 0.9365385907500259, 0.9944600205467635, 0.9529405788962493, 1.059797661621432, 0.9615987357762517, 0.8859630842081201, 1.0204232650170522, 1.0053077557959997, 0.9885177113333937, 0.9506819708243254, 0.8829957349080659, 0.9707261416848711, 0.9560675840078481, 1.0436077424013788, 1.057060065080602, 1.029043135391644, 1.0257857974753826, 1.0220514991137897, 1.0473147215193002, 0.978369242664136, 1.0383425842547185, 1.0352831919185999, 0.948974281259404, 1.010146902553143, 0.9633993082424299, 1.0003291255017146, 1.0687110041410053, 1.0309004535935862, 1.058488560170878, 1.030099106959936, 0.9908621664576989, 0.9489229863318273, 0.9705059485369433, 1.0538636694797103, 1.036928187382007, 0.988584786177656, 1.0113228881020975, 1.0354290829717578, 1.000028695571048, 1.0467176077805946, 1.0537609406689217, 1.0024828199494142, 1.0015438517872175, 0.9367479957291945, 0.9864373552217826, 0.9509039101510062, 1.064263594488361, 0.9468407846971896, 0.9833087259148964, 0.9777401316945743, 1.0296863764132906, 1.0247204200994111, 1.1111935912764435, 0.9633074653327812, 1.0047471460622082, 1.0543070388792415, 1.0970863667066069, 1.0659312600085782, 0.9947582337689493, 1.004619334960039, 0.964535375871887, 0.9509013884364755, 0.9105011731383462, 0.9875551258701586, 1.0131350852295085, 0.9414553409331323, 0.9215146810725519, 0.9224928844888562, 0.9905269499972911, 0.9314201849239284, 1.101594554421573, 0.9435244230430486, 0.9898592180845794, 0.9390752801510795, 0.9457442516343572, 1.0637209296187145, 1.0251464718344923, 0.9936980300305571, 1.0642125696858298], [0.5894565944276013, 0.6120919914258872, 0.5824730710435488, 0.6238323638740635, 0.630342688798342, 0.5959825516365865, 0.5631920276836766, 0.6555968243978857, 0.6051764316659536, 0.5753288382237259, 0.5584608004305144, 0.6676596952503773, 0.602704452675233, 0.6588509714599109, 0.6747124122240342, 0.7399247936811705, 0.9166093304540984, 0.9150435868854606, 0.7229412799807552, 0.8138882005752741, 0.720755732292838, 0.6801170347634129, 0.7021909326648726, 0.6746956321576998, 0.5994319521300535, 0.5961534789435667, 0.5472147986059335, 0.5877119800899493, 0.6124743948395847, 0.6132168868760983, 0.5861776075571162, 0.6217901103506647, 0.6165709455643076, 0.6287136758327072, 0.6464009509132422, 0.722554068340047, 0.6370195316198838, 0.6412638712933731, 0.6922469992884548, 0.7574113526031125, 0.8298020181363808, 0.7523308807479626, 0.8394197749701133, 0.7254459185974985, 0.8275469176041258, 0.7063440281211393, 0.8036513808826734, 0.6835336986657884, 0.6232208383146638, 0.5543816006328941, 0.5156223268610299, 0.6128499540533411, 0.6179007388355418, 0.5825826374926223, 0.6350023084263922, 0.5922205929968273, 0.5544072545982603, 0.621346439455759, 0.6336987586901305, 0.6771205499836257, 0.6120868666359525, 0.655321920117287, 0.685582903455982, 0.6847847542648144, 0.8572037927667056, 0.8953327489805658, 0.8928196981715953, 0.8219665127322595, 0.7495884518144829, 0.7471268277133397, 0.7290819544114928, 0.5920124482217659, 0.5255456571589276, 0.6408851115147899, 0.565119491787657, 0.5819504353351821, 0.582155024932879, 0.6003292543443183, 0.5336142479619974, 0.599790132705472, 0.6609488255498293, 0.6475769176791986, 0.6451455673474313, 0.6436178978012329, 0.6665152306647677, 0.6540232853633202, 0.6740017710721529, 0.7289918916440551, 0.7650260834100441, 0.8021932395949932, 0.9394834217216692, 0.7829818930078227, 0.7296102543648896, 0.6812564818250567, 0.706786647574267, 0.6068045629769802, 0.583630874145873, 0.640700947070604, 0.5545729158889132, 0.5613845376836557, 0.6216366679333744, 0.548602782792018, 0.5981240420223009, 0.6199086311696664, 0.5995692356963728, 0.6423164186296384, 0.6486169570468566, 0.7184767482659169, 0.6044444205854099, 0.6785694111657642, 0.6999870765529699, 0.6800043396445954, 0.8822170590435777, 0.766164800776185, 0.8476962795629907, 0.7723017931275288, 0.7914137045138753, 0.6444766624703016, 0.6724566591164891, 0.6920096848578219, 0.6479440576161332, 0.5812638895843529, 0.5827818831219795, 0.59565228514149, 0.657672101803811, 0.6236387913916149, 0.5531490087803134, 0.6317441971551746, 0.6192540404335529, 0.6407605570728562, 0.573248069555563, 0.6517060774545356, 0.6078428806112288, 0.6148063080892556, 0.6947153777104098, 0.6797380855220824, 0.8684470759607152, 0.8394472259435861, 0.9462867713574881, 0.7917326382263583, 0.8012906647475074, 0.7436961828011415, 0.7219506732889336, 0.6093742458694199, 0.5633620659939155, 0.5744371289441974, 0.5815832835269201, 0.5291132573357893, 0.6461094451716244, 0.5797799074250664, 0.5554479183104064, 0.5750600405159998, 0.6126772977853344, 0.5775915231109462, 0.6037958788634821, 0.6320655185897803, 0.6193943893098534, 0.6150750161440925, 0.7308870271573055, 0.8420730504219626, 0.8792077073266085, 0.9032366180854323, 0.8207902530401315, 0.7793299880460323, 0.7822809960732595, 0.7317798833137812, 0.7263332069614014, 0.6757920477264444, 0.588522688929221, 0.5883407346144551, 0.5756686490137948, 0.5791493401659735, 0.6116859293836611, 0.59134309573194, 0.511349171436883, 0.6001812990022448, 0.5931586650449028, 0.6859105733925098, 0.6396633086391031, 0.668461423367915, 0.6080265486866493, 0.6959694539558053, 0.6601427711954149, 0.7050963497909134, 0.9816784223808989, 0.7776434130326564, 0.8355756102728178, 0.830305072245378, 0.741973738975454, 0.6528782606556016, 0.7506416971571032, 0.703305537706725, 0.5453945366241063, 0.5630611464990762, 0.5736122079557243, 0.6309436511639708, 0.6575441659358855, 0.6366003913607224, 0.5364101909715997, 0.6022626053091579, 0.6203695799970045, 0.5757833636490186, 0.623671012552427, 0.7194844431944203, 0.5971311787705204, 0.6789328598336366, 0.6969244104207394, 0.7399088953752467, 0.8403875894715672, 0.7764047331045002, 0.8808643184812331, 0.8640311369036188, 0.7858844419790544, 0.6582304007454346, 0.774117157434529, 0.594540368674495, 0.6213723964532036, 0.5591902888036815, 0.5936008223624322, 0.5782421822588788, 0.6179447803661786, 0.6329430202143197, 0.5890561283623078, 0.6380316592669609, 0.644899075994951, 0.6246655016132512, 0.6230576718312261, 0.7121121649391916, 0.6095920779028661, 0.677970374558537, 0.6916417853033626, 0.7784547347924866, 0.905429419759121, 0.8324154394913394, 0.8207345395584074, 0.8407856467936197, 0.8050406386137814, 0.6936271185470554, 0.731494762108988, 0.6346430221435824, 0.5563979802301839, 0.6187952859576893, 0.5790122497985248, 0.5906838125329217, 0.6596330413967799, 0.5850470973714931, 0.63472376048213, 0.635530321045864, 0.6012797923131812, 0.6105210569487102, 0.6099594859972627, 0.6236853159510074, 0.6107501069893904, 0.7020150532948435, 0.7295431878845322, 0.7999057266585357, 0.8828939341915736, 0.8285174484909443, 0.9058652075015514, 0.8060696867465973, 0.7318430034862399, 0.7190468179705616, 0.7382920306487639, 0.6236953680870538, 0.6155981917659243, 0.5774731213617017, 0.5511197383232376, 0.582265867352533, 0.5766137157177074, 0.6168021627734424, 0.5761686241575452, 0.5527208751729336, 0.6588629161361731, 0.6352715391710352, 0.6116963291019643, 0.6858175687707819, 0.588812367173534, 0.6581907809044185, 0.6701024234604472, 0.761829934423296, 0.9348420840645644, 0.8249406864246903, 0.8748726193904107, 0.7768118949215229, 0.7997748857644947, 0.7467958949873723, 0.7538618769136476, 0.6905393330511944, 0.6079571530450592, 0.6190300944915912, 0.5211692733172717, 0.6022552293947341, 0.5989834969477019, 0.5921170866672685, 0.5291341817868869, 0.630771286902617, 0.5770064034155256, 0.6162819072201269, 0.5725602033498437, 0.6683929351535364, 0.6131035163829488, 0.6536482735845452, 0.669698845984766, 0.7003842455711454, 0.908682233719381, 0.891971721220495, 0.8455601160311599, 0.8731441021958836, 0.7997389560975885, 0.6918929996803351, 0.7192171031711195, 0.6203406191066811, 0.5952077867600287, 0.59801885363339, 0.5924451156830928, 0.6407316879292098, 0.602269743791735, 0.6124341700084135, 0.5486138314778408, 0.5773094702049605, 0.5852050906470491, 0.7034552932242352, 0.6277108412476551, 0.6636562328279656, 0.6428142228773861, 0.6378809798932079, 0.7021315782474258, 0.7323441267253779, 0.8532899964200603, 0.9077839629891726, 0.844761699171404, 0.6963596984293616, 0.7734646415583528, 0.739575888803917, 0.75220423423702, 0.6886226063748404, 0.5938495986199993, 0.6065806416208226, 0.5655597277681105, 0.5680702902119064, 0.5717585303230265, 0.5950888988659588, 0.5507624243427122, 0.6008843246618327, 0.5609261912122723, 0.6014901503701613, 0.6500627878902981, 0.63707338773584, 0.5883453072439004, 0.6838527342457595, 0.6430189688798049, 0.7889644680331751, 0.8383487234860442, 0.7761620235008703, 0.8973229764501321, 0.7091591644778672, 0.7712935289232291, 0.7075936957202326, 0.7280327426486222, 0.6533209824793352, 0.6131946752990505, 0.5999633553281838, 0.5502375069850065, 0.5332319341686604, 0.6224769591149033, 0.6190402390250059, 0.592721979563549, 0.5505095625647647, 0.656291599025525, 0.6399530318543335, 0.6169073790241557, 0.6446970968928953, 0.6166737982161006, 0.6568594021619085, 0.717609051069189, 0.763968693418342, 1.0001489855586805, 0.7837024960345379, 0.9390200052870405, 0.8074135372292152, 0.7893795298928609, 0.6880306124585858, 0.7810649276616894, 0.6162429330687087, 0.6079809113909883, 0.6126163505617548, 0.6154040717496888, 0.5504795572471113, 0.6580356970716501, 0.5831392917637446, 0.5740888882615638, 0.6352569672582086, 0.6274979809710868, 0.6321635892155547, 0.6289220569782684, 0.6807825448993974, 0.6600867967794573, 0.591600681615341, 0.6622972411333126, 0.7687083263807124, 0.8754219035964043, 0.7941028788051059, 0.8778299064652377, 0.7814616583046671, 0.7306165721983866, 0.730067185056269, 0.6998180486503722, 0.6409721758377596, 0.6111750038440281, 0.5998065054639699, 0.60605946278795, 0.5550970155111914, 0.6626011253973998, 0.5888220996004125, 0.6220564219993696, 0.6306589149180591, 0.6087835874844094, 0.6876825467397953, 0.5986832310445097, 0.668624344505119, 0.5797376143570091, 0.7108532063893047, 0.6148818747648573, 0.7684234674559542, 0.8223513219931133, 0.8932560767710991, 0.8902630587674847, 0.7580476124638276, 0.7841230737924281, 0.7280089822119713, 0.6559893222652122, 0.6580211340890192, 0.6340623551376608, 0.5761576385433922, 0.5772294387631738, 0.5769138830163917, 0.5984991567114479, 0.6103824671555026, 0.524500425999476, 0.6575523061344675, 0.5935087412267834, 0.5769251732960449, 0.6462729032780306, 0.6170869131230526, 0.6348628514929611, 0.7073104191230105, 0.6626102671219314, 0.7300313684514739, 0.9160761876580259, 0.7480852497774138, 0.7910542305770973, 0.8418597057296966, 0.7816367997614959, 0.7255051343781282, 0.739676386624932, 0.7006309633624822, 0.646510318344048, 0.5959059141463507, 0.5556981599889196, 0.5469484899060595, 0.6143132443297604, 0.6536552257414889, 0.5917310264019612, 0.5333629461091368, 0.6742072718144515, 0.5864446311412109, 0.5944067322782369, 0.5981952013422092, 0.6263169130313532, 0.6289715879928411, 0.7160887912452294, 0.6658948068518076, 0.8713150808099023, 0.8253077164022603, 0.9288842572626459, 0.7986712148424904, 0.8402830861818915, 0.6529451691342555, 0.737044239421885, 0.658698395972958, 0.5643538129877027, 0.5665042100349507, 0.5038379122891942, 0.5449323876929583, 0.6016989820673421, 0.6147179179541291, 0.5938477744790382, 0.616478898417594, 0.5850447347243638, 0.6374282772937525, 0.6547394392636654, 0.6649063388788636, 0.6449417730972417, 0.6285744384101695, 0.6645342578380979, 0.7380833118579156, 0.8890659755930275, 0.8496657825298906, 0.8059611340703438, 0.8114956380892339, 0.7708306536264706, 0.752255341151195, 0.7262500906487794, 0.59757011494964, 0.5652834574566972, 0.5768592261225902, 0.5643534570062729, 0.6623172922293217, 0.5618757436617143, 0.6003312278512428, 0.6278858283249102, 0.620163357114808, 0.5883197749036998, 0.6074286385365154, 0.5772807828593309, 0.6195128941724241, 0.6043407907288353, 0.6749967481262605, 0.6428391517411078, 0.7475711564505996, 0.8884780030736319, 0.9401800693864267, 0.8177735356332196, 0.8118439403253509, 0.7589321913078078, 0.6969273323620775, 0.7645814768697654, 0.6757613206626926, 0.5652583333872021, 0.6054646863548937, 0.5448080547149465, 0.6262992722344485, 0.7097351142836664, 0.6056616552406487, 0.5818567263147087, 0.6472928198779865, 0.5990088719273567, 0.6586176259351351, 0.5971335694965068, 0.7186516151926728, 0.5766157728853698, 0.6880102942650158, 0.6594007207810462, 0.7327801879565434, 0.864024275221509, 0.8788736969956399, 0.8533616905033531, 0.7503955557164168, 0.8014963043995742, 0.6653407614767585, 0.7943042055399362, 0.6780616653729319, 0.559059194533997, 0.569744303470511, 0.5581078366148982, 0.587564953006486, 0.5766799737841404, 0.6089714055811357, 0.6332796553044031, 0.6043145215953205, 0.6019519761435235, 0.6255176373459628, 0.5813175582710106, 0.6903879873680566, 0.5837983394656503, 0.706264201995719, 0.6511255571043525, 0.7241961562584005, 0.9305849493782706, 0.910672472092825, 0.8333398989044758, 0.808311666954322, 0.7834309813264713, 0.6626544768973429, 0.6973326794777409, 0.6430385969123462, 0.5889601483356164, 0.5897653860990867, 0.5493700838657685, 0.5997732655353116, 0.6416815560041764, 0.6178522790612401, 0.5557869363098286, 0.5545377407952561, 0.5776188390327901, 0.5962270509627196, 0.6072136340431229, 0.6722462793112464, 0.5737046439917015, 0.6967774471133891, 0.7200784820994448, 0.7960762836106524, 0.8637595154115829, 0.7878037154912441, 0.8266972792032329, 0.8215655401332869, 0.7939213752034486, 0.7330127134044105, 0.744638793017697, 0.6277068704271594, 0.5760757460939565, 0.5107352950986982, 0.5926597861238423, 0.5935742726482958, 0.6413870426501654, 0.6973500210369649, 0.611126961458868, 0.6278850921221032, 0.5456273238283912, 0.613996127632427, 0.6235393440279748, 0.7016694600276964, 0.6645117919005287, 0.66171512045063, 0.7036936603292455, 0.7162538981272956, 0.8852965759551036, 0.7824797766097218, 0.8423857128118326, 0.7793833750222317, 0.8259338826040589, 0.6436042720203459, 0.6970955958466039, 0.6233802197295524, 0.5654418276042832, 0.5651442305289993, 0.5221068182810764, 0.6085825341711796, 0.5546077204634188, 0.5767725609833126, 0.5999983966407679, 0.6285312306144133, 0.5705404174343035, 0.6008488814747172, 0.6599923491635548, 0.6359148007147238, 0.6292087406969753, 0.6867802766162943, 0.7066319549738965, 0.7649932299565098, 0.8528606776819181, 0.7800524269719082, 0.8188602429828609, 0.7963107080211618, 0.7987291261234538, 0.7053493591052399, 0.7153049110267007, 0.622032918111299, 0.6088578582454516, 0.6016314855588024, 0.5746424925451864, 0.6023798231345646, 0.6085426869415866, 0.6428318058361282, 0.5697384515553391, 0.5848930429232715, 0.6102109235315563, 0.5936378164150642, 0.6233692856452873, 0.6992436477569874, 0.622576732379289, 0.6786658682587314, 0.6952915585820634, 0.7567758025697515, 0.8779662348392205, 0.8787167107479686, 0.8884759043751558, 0.7946475329928764, 0.8253355931188185, 0.7338113696284612, 0.747926363780311, 0.6345139863505396, 0.5716052668516166, 0.5698020589495031, 0.536592241353383, 0.5683264743072446, 0.5820262443440646, 0.5589670865407173, 0.6349823748772893, 0.5978284261580618, 0.555779143903639, 0.6373761154111708, 0.6922821644438816, 0.6895613547546577, 0.6594521060255205, 0.6710020438750861, 0.7065785303700416, 0.8007697007983834, 0.8825863192618283, 0.8434692072151462, 0.8767003706749887, 0.7817826384512898, 0.8249965249746902, 0.6791575492835173, 0.7218303138814948, 0.6408524610407258, 0.6869806708055926, 0.6853569510935984, 0.5841313244475805, 0.6183038176123355, 0.6355525571890269, 0.5742191621964257, 0.6064391115958111, 0.5720502097765262, 0.5801721175942969, 0.5896488988966418, 0.5987768330798148, 0.5928350661322593, 0.619435883026997, 0.5581451743391713, 0.5927690187825251, 0.5784676810406116, 0.5788993684462369, 0.5587282678047905, 0.5766901970340111, 0.6005538769854115, 0.5924775491549017, 0.5195849001724605, 0.628301766931003, 0.551690923962615]]
p_dl_min | [[0.07613823921424065, 0.06284720014846068, 0.0792672846810967, 0.09140012877806432, 0.09260438682874336, 0.10662259287100209, 0.10098522715775449, 0.1075788341955339, 0.12438819217417792, 0.1121407514408264, 0.12355795603863576, 0.12173751420074967, 0.11221911419180033, 0.1162760925358252, 0.12475187010126945, 0.13951270121394496, 0.1271384262981769, 0.11988018370536353, 0.11168624950509728, 0.10108722379051968, 0.0997959728698828, 0.09984943679718952, 0.09072940243444472, 0.06055506921984839, 0.05775401048844102, 0.04917808656242949, 0.06002936828969816, 0.06588778763763622, 0.07939607828852613, 0.08435392736933281, 0.08735797595568609, 0.09834169970941224, 0.08145443822018776, 0.09285951779319496, 0.1030111200575976, 0.10340366664769111, 0.08717167973562352, 0.09379524837564727, 0.10102172679829673, 0.1134247724748324, 0.0989207695461468, 0.081139404682898, 0.07165396808320072, 0.07123668904425406, 0.0721994895460423, 0.06574571417809205, 0.0607596810737112, 0.06196912331312273, 0.06323464218727927, 0.05684975890777055, 0.05579154836325845, 0.06388505124121632, 0.08238305151753088, 0.08746320967545831, 0.0885198341791112, 0.09320645735368208, 0.08988452312596976, 0.08886735280202272, 0.09946639629985007, 0.08754356463121135, 0.0835461704752284, 0.09444848310802104, 0.09484146824580728, 0.11924909859431201, 0.10231920821213167, 0.08358603514705833, 0.07430310772491108, 0.07259191705211734, 0.07020686885339099, 0.06937211459894949, 0.06752235468369064, 0.06950201001802017, 0.06301821562088429, 0.05287622839737762, 0.05844108506443666, 0.06856340486964478, 0.060044759261892976, 0.06833944399294753, 0.06693197119774885, 0.0616558929340527, 0.07317800947851587, 0.08539575780649256, 0.08826842585367384, 0.09282676256325337, 0.08500491565299503, 0.0884980087147212, 0.09777106111627792, 0.11178453506920705, 0.08444369508433576, 0.08368748785297192, 0.07256710790104834, 0.07085505067093699, 0.07277176348270872, 0.061764912863058165, 0.07384189805003709, 0.05765137576053747, 0.06162572265524224, 0.05458051089129249, 0.06067584165351879, 0.06212869929844313, 0.07100404272040803, 0.08053781778030009, 0.0839435260037264, 0.09470038095895528, 0.099376892188976, 0.0878119028570816, 0.1011084120851192, 0.06103858660660468, 0.06782262457826771, 0.06037215447760861, 0.07612601597593675, 0.0854708986028776, 0.08536736851314383, 0.07196403161061929, 0.06667727802242425, 0.07267131858278345, 0.07017820282059581, 0.06994884167153173, 0.07870781746484934, 0.08279078659100776, 0.08491511730937056, 0.08659461723538472, 0.08580619371760297, 0.09030050287836569, 0.10336741716404904, 0.10587745097260977, 0.0940149839911124, 0.10616148391290847, 0.10803987723683887, 0.1194492414894924, 0.11014636520438384, 0.12513179380822073, 0.1270599041836672, 0.12374033200280417, 0.1158580089897064, 0.13161609545538183, 0.13193396806779506, 0.1446489858459536, 0.13786761769721143, 0.14976034230518614, 0.14052521216029848, 0.13432628445280617, 0.1475877091524283, 0.14174474036576762, 0.14343077495835624, 0.156290860176578, 0.14251305251614657, 0.17595563782357648, 0.17339705974553343, 0.17701003737807702, 0.18117563376063497, 0.1705383707723615, 0.18023014122536113, 0.19063982528727888, 0.19586210327778714, 0.18589532356810087, 0.17871606267232448, 0.18715522988638753, 0.18406738718774246, 0.18323142266597017, 0.20400047041122327, 0.19964114772331143, 0.20721177459854473, 0.20559075663308152, 0.20523424166598175, 0.2217947211066905, 0.20502268944289176, 0.19599819191179194, 0.2128258193458731, 0.21778287721182266, 0.23152237078911658, 0.20955094090997095, 0.21993451951189563, 0.21258614989551514, 0.24398182818040617, 0.24320860550951648, 0.23049807036749043, 0.22475481913118425, 0.24056192047858013, 0.2516910091104224, 0.2352017769208985, 0.23481173947344663, 0.24737566421181825, 0.25522786127777425, 0.26739294197384494, 0.2524884579223038, 0.25905752407465743, 0.28514503929451057, 0.2772121443781962, 0.2641081825844621, 0.2637136803419311, 0.29191576988190104, 0.26904614976673935, 0.25346728465192614, 0.28070460068388375, 0.2912718283587812, 0.27577765856145975, 0.2997256963318865, 0.2990213925710611, 0.29051672772856496, 0.27530576937830137, 0.31101927214115666, 0.297636704767752, 0.3074347736454349, 0.3187502440211656, 0.2837204339386302, 0.30537578573374513, 0.3195730852130852, 0.3230910682936541, 0.29569364548898924, 0.33167745512886376, 0.3207327747068887, 0.31186098823886244, 0.3181933507689651, 0.35064504258946927, 0.3222251869248301, 0.3130701835050111, 0.2774925123454413, 0.30796356833222027, 0.32033109923701825, 0.34760624525954087, 0.3182356138960881, 0.3346788684825571, 0.30699878948998954, 0.34001852006153377, 0.3680312216590043, 0.3445314264936924, 0.35538153765760383, 0.33084800755661586, 0.3512414136797777, 0.3277409548078011, 0.3551881878850157, 0.3547758477842978, 0.3667745555422429, 0.3610091890502247, 0.36105762541155845, 0.35485754206239883, 0.3729167412419018, 0.33724008294775515, 0.3826241179567514, 0.3592615419111071, 0.3790814053020369, 0.37128212468599797, 0.3714473989722225, 0.3678252991317811, 0.4016618033320909, 0.38657507247090883, 0.3702090624338453, 0.3785935443132774, 0.38562460715145713, 0.3502472059229015, 0.38885441444424224, 0.40530405416430426, 0.35381218072145615, 0.37174851239927886, 0.4134338496889556, 0.3926469156143744, 0.38657831062816117, 0.38783967834590116, 0.40954350778647974, 0.4150747814196339, 0.40077879187591703, 0.39357647394917855, 0.4221527728852442, 0.4113220384642438, 0.4182451374586392, 0.40900047260571915, 0.4083073940939969, 0.42716502994689165, 0.4066069065937271, 0.4009108573804966, 0.4450043899285139, 0.4070117006556977, 0.3907087809919056, 0.4442407698313823, 0.40065426938732385, 0.43279143665841036, 0.440877127481225, 0.36864262533260306, 0.4515068300315989, 0.4241080734171804, 0.43935565300167134, 0.42749108182333473, 0.4366365306375049, 0.41486160685195206, 0.4393692969797861, 0.4274994309441163, 0.44010252154498675, 0.43841220505973394, 0.3802248485151781, 0.44873199218995696, 0.44950570622517694, 0.44558918014379456, 0.46747177867695067, 0.4079826838407832, 0.4354447488244137, 0.48161486186068486, 0.4583637581318195, 0.4575644283376395, 0.41866185251107596, 0.43318884860611967, 0.4278814293986507, 0.4557327442156877, 0.47761427397660405, 0.4506697020825275, 0.4481430876920993, 0.46080771452419506, 0.4273499138544635, 0.4280820013283419, 0.46813944381053024, 0.4569635596628216, 0.47200236164285647, 0.46628473980258967, 0.4808717009563771, 0.43118943435705104, 0.4855785763258639, 0.4813843832480553, 0.4923052349185203, 0.42869897394992884, 0.5052952399751045, 0.502886055819897, 0.46608257647716406, 0.5042323491267138, 0.4519328862112083, 0.5243808655845195, 0.506919102486381, 0.5036595520352102, 0.481473526672118, 0.4857864500095337, 0.48296851439851907, 0.4922643428440626, 0.49957451521110974, 0.5136431110140246, 0.4866690336867583, 0.5095846893109813, 0.5136930024285755, 0.5114870116467942, 0.4692467833514987, 0.49839831935443374, 0.49081132267196403, 0.492160321957555, 0.49277336099594055, 0.5245506531030579, 0.5149600317475145, 0.5100710777941309, 0.48639125955719315, 0.5118613273183672, 0.49843154577430154, 0.4826741367843711, 0.495594960367076, 0.5351800450004999, 0.493445624374192, 0.4972674259659988, 0.5104004981404058, 0.5191544563457656, 0.5232913082632187, 0.5067242173952973, 0.5074172074231144, 0.5433794382874245, 0.4794484070152727, 0.5160210125738158, 0.47198663603200525, 0.5667824601321028, 0.5263072293596268, 0.5690022457988448, 0.5347776977599252, 0.54248647575559, 0.5071020175828712, 0.5541519117949855, 0.5171278110305514, 0.5108261994693382, 0.5188379974298873, 0.5191208007954426, 0.5319745228775503, 0.5415512047325168, 0.562059936082295, 0.5510238771230519, 0.5088181201604224, 0.512376454246945, 0.5672601903788752, 0.5017932306553334, 0.5322625063383727, 0.5498138438988669, 0.5522578654666429, 0.49401577659252693, 0.515276968159159, 0.58030059501027, 0.578361852618141, 0.5566352389654001, 0.5492922096477229, 0.5590028734069741, 0.5500886990981113, 0.540705405018604, 0.505411064005821, 0.5670018473334604, 0.5419791805164923, 0.5488200288071526, 0.5572178627559375, 0.5370403271691069, 0.5435826036511818, 0.5466180134625143, 0.561077652540399, 0.5742813734559876, 0.519567446828516, 0.5234931074669251, 0.5247735612648066, 0.5576395818625748, 0.6186583910168952, 0.6240257753221267, 0.594368691532854, 0.5360771583126593, 0.598613378376588, 0.5375657448723846, 0.5766202465843181, 0.5639790745117783, 0.531321238784588, 0.6001189688514621, 0.5694506837675111, 0.4696466884489564, 0.5556818369405545, 0.5590914583029181, 0.5324023134147091, 0.6213926435785335, 0.5384792513390997, 0.6103932596585324, 0.5264565646633772, 0.57739284737503, 0.5997962376547249, 0.6040742034621844, 0.5708113496139823, 0.5655017619553717, 0.5120960239507805, 0.5104599243726502, 0.5688811398470707, 0.5551647602358601, 0.5702831423982154, 0.5262562156189629, 0.5686569064250315, 0.5572328861917332, 0.5942128376538135, 0.5915088260171057, 0.6288591134339839, 0.5489380886474305, 0.6273006836804919, 0.652547490866924, 0.5633403842381427, 0.5830054322962701, 0.5922518644058519, 0.6278321008360549, 0.5831372362181227, 0.5276885062852883, 0.5692756779861508, 0.6136304497707086, 0.5730158449652621, 0.5988065904384481, 0.5991829260699842, 0.6210993469784621, 0.5608983189627221, 0.6833026715681336, 0.6344065723372523, 0.6108747463124942, 0.6159301265566103, 0.5556887408197138, 0.6024428721339261, 0.5992173238141474, 0.5630897752578063, 0.6233432205136611, 0.6041074652513341, 0.6028465969072193, 0.5690747014348791, 0.6724382229947702, 0.6332783952990506, 0.49745077200158005, 0.6027801616141194, 0.628225283105255, 0.6073857429339936, 0.5236892641192408, 0.580145307744333, 0.6075042948943639, 0.5923659496995025, 0.5923213370342008, 0.6119650913436607, 0.6625059283051934, 0.6496736386754164, 0.5682667398906367, 0.5971771865877595, 0.5561628478620555, 0.6216381120095993, 0.6394085620629679, 0.6511992816848691, 0.6033219093933666, 0.5860316708358863, 0.5649018076289002, 0.6057938521445602, 0.5295682024952081, 0.6206439470667666, 0.6771902191649768, 0.6357261213042877, 0.6380308534989652, 0.5516377376416178, 0.6119195429760129, 0.5827948899467604, 0.6355041094005385, 0.6378917979500269, 0.6553558995613632, 0.5913471550022946, 0.634241049599362, 0.6468020308837503, 0.6076449583588498, 0.5974142264267581, 0.5992662908822812, 0.6400567000608295, 0.6306197439586303, 0.6077608683659854, 0.6360246355190975, 0.616512562479863, 0.6462012375567066, 0.6435435800810917, 0.6622721127320791, 0.6181155194281142, 0.6028415528538738, 0.6191029773536472, 0.5850922852855316, 0.6092619907680832, 0.620927209156606, 0.6071426404232748, 0.5934587861297417, 0.6093214930372703, 0.627071328433165, 0.6313100806190083, 0.6034903076791782, 0.6526292816587594, 0.6354251601806643, 0.6050144430118459, 0.6291014639838621, 0.6644276368540524, 0.6263052153851767, 0.6655664639528724, 0.5936806524278977, 0.614674062523896, 0.6237330506761322, 0.6162266056711676, 0.6118131899515811, 0.7204302650752354, 0.6439304366674381, 0.6668607323600663, 0.6239302459132131, 0.6539588443143333, 0.6230329700924816, 0.6037734621571831, 0.6262197492069628, 0.6297147185995774, 0.61516314127208, 0.6482843705802586, 0.623864835007359, 0.594150530580189, 0.6419652530618405, 0.6828753553568607, 0.6471014669059099, 0.6446264933761456, 0.6733021287310684, 0.6355606494351608, 0.6323594857881112, 0.6482531291823447, 0.6803254782821158, 0.6581501886243076, 0.6586538805335833, 0.650865775511549, 0.6554140593403298, 0.6344664381937286, 0.6542382429402858, 0.6700178059702055, 0.6671943046992037, 0.6738655991604341, 0.6450306091368023, 0.6523906969125953, 0.5644016257652995, 0.6276577643941536, 0.6511010046358767, 0.6059428507279827, 0.6734850843902728, 0.6756547962271431, 0.6421268027501132, 0.6243462119990679, 0.6615095069870599, 0.7298608836217954, 0.6200645934885516, 0.6244668872742715, 0.63047682073368, 0.6119981401303071, 0.6677358155442411, 0.6396403673697014, 0.6307780638953991, 0.6345564413450709, 0.6763729340062722, 0.6453394241666458, 0.6818245039658587, 0.6337913997590914, 0.6271405608522732, 0.5884473208311091, 0.7002559522629889, 0.6474619146559032, 0.7041653199795157, 0.6781568476856183, 0.6570789894444945, 0.6701096593239045, 0.6880857768486494, 0.6478346181318957, 0.6887911101894926, 0.6565211089291586, 0.5734882282320143, 0.6650511859789308, 0.619555506344195, 0.7015306483552168, 0.6398681746826573, 0.5912108435192851, 0.6780102237775586, 0.6724641585500458, 0.6598072879953782, 0.6133685886426808, 0.5756592142496789, 0.6324142785028061, 0.6453056096850307, 0.6502440953776397, 0.6427260218075177, 0.625100204532767, 0.6570469209991256, 0.6413296929654012, 0.6286720503838156, 0.6599992876132633, 0.6566679667676765, 0.6905217605921643, 0.6081944098794833, 0.6439885540945096, 0.6762962342041929, 0.6644309626129947, 0.6198239591291401, 0.6516337029371458, 0.6023419386263016, 0.6912356720144246, 0.6049612972149687, 0.6243590605000173, 0.6629733470311756, 0.6352937192641661, 0.706531774414288, 0.6410658238508344, 0.5906420561387467, 0.6802821766780347, 0.6702051705306664, 0.6590118075555959, 0.6337879805495502, 0.588663823272044, 0.6471507611232474, 0.6373783893385654, 0.6957384949342524, 0.7047067100537345, 0.6860287569277628, 0.6838571983169217, 0.6813676660758597, 0.6982098143462001, 0.6522461617760907, 0.6922283895031457, 0.6901887946123999, 0.6326495208396026, 0.673431268368762, 0.6422662054949533, 0.6668860836678097, 0.7124740027606701, 0.6872669690623908, 0.7056590401139187, 0.6867327379732906, 0.6605747776384658, 0.6326153242212181, 0.6470039656912955, 0.7025757796531402, 0.6912854582546715, 0.6590565241184374, 0.6742152587347315, 0.6902860553145052, 0.6666857970473653, 0.6978117385203964, 0.7025072937792811, 0.6683218799662762, 0.6676959011914783, 0.6244986638194631, 0.6576249034811884, 0.6339359401006708, 0.7095090629922406, 0.6312271897981263, 0.655539150609931, 0.6518267544630495, 0.686457584275527, 0.6831469467329407, 0.7407957275176289, 0.6422049768885209, 0.6698314307081387, 0.7028713592528276, 0.7313909111377379, 0.7106208400057187, 0.6631721558459662, 0.6697462233066926, 0.6430235839145914, 0.6339342589576503, 0.6070007820922309, 0.6583700839134391, 0.6754233901530056, 0.6276368939554215, 0.6143431207150345, 0.6149952563259042, 0.660351299998194, 0.6209467899492856, 0.734396369614382, 0.6290162820286991, 0.6599061453897196, 0.6260501867673864, 0.6304961677562381, 0.7091472864124764, 0.6834309812229947, 0.6624653533537048, 0.7094750464572198], [0.39297106295173423, 0.4080613276172581, 0.3883153806956992, 0.415888242582709, 0.4202284591988946, 0.3973217010910577, 0.37546135178911777, 0.4370645495985904, 0.40345095444396906, 0.3835525588158173, 0.3723072002870096, 0.4451064635002515, 0.40180296845015534, 0.43923398097327393, 0.4498082748160228, 0.49328319578744695, 0.611072886969399, 0.6100290579236404, 0.4819608533205034, 0.5425921337168493, 0.48050382152855864, 0.45341135650894193, 0.46812728844324847, 0.4497970881051332, 0.3996213014200357, 0.39743565262904446, 0.36480986573728896, 0.39180798672663286, 0.4083162632263898, 0.40881125791739886, 0.3907850717047442, 0.41452674023377645, 0.41104729704287174, 0.41914245055513816, 0.4309339672754948, 0.481702712226698, 0.42467968774658915, 0.42750924752891545, 0.4614979995256365, 0.5049409017354083, 0.5532013454242539, 0.5015539204986418, 0.5596131833134088, 0.4836306123983324, 0.5516979450694172, 0.4708960187474262, 0.5357675872551156, 0.4556891324438589, 0.41548055887644253, 0.3695877337552627, 0.34374821790735327, 0.40856663603556076, 0.41193382589036115, 0.3883884249950815, 0.4233348722842615, 0.39481372866455156, 0.36960483639884023, 0.4142309596371726, 0.4224658391267536, 0.4514136999890838, 0.408057911090635, 0.43688128007819127, 0.45705526897065474, 0.4565231695098763, 0.5714691951778037, 0.5968884993203771, 0.5952131321143969, 0.5479776751548397, 0.4997256345429886, 0.4980845518088931, 0.48605463627432854, 0.3946749654811773, 0.35036377143928504, 0.4272567410098599, 0.376746327858438, 0.38796695689012134, 0.38810334995525264, 0.4002195028962122, 0.3557428319746649, 0.3998600884703146, 0.44063255036655286, 0.4317179451194657, 0.43009704489828754, 0.4290785985341553, 0.4443434871098451, 0.43601552357554685, 0.44933451404810193, 0.4859945944293701, 0.5100173889400293, 0.5347954930633289, 0.6263222811477795, 0.5219879286718818, 0.48640683624325975, 0.4541709878833712, 0.4711910983828447, 0.4045363753179868, 0.38908724943058204, 0.427133964713736, 0.3697152772592755, 0.3742563584557705, 0.4144244452889162, 0.365735188528012, 0.3987493613482006, 0.4132724207797776, 0.3997128237975819, 0.42821094575309226, 0.43241130469790445, 0.4789844988439446, 0.4029629470569399, 0.45237960744384276, 0.46665805103531327, 0.45333622642973026, 0.5881447060290518, 0.5107765338507899, 0.5651308530419937, 0.5148678620850192, 0.5276091363425836, 0.42965110831353437, 0.44830443941099274, 0.46133978990521457, 0.43196270507742207, 0.3875092597229019, 0.38852125541465304, 0.39710152342766, 0.4384480678692073, 0.41575919426107666, 0.36876600585354224, 0.4211627981034497, 0.41283602695570193, 0.4271737047152374, 0.3821653797037087, 0.4344707183030237, 0.40522858707415255, 0.40987087205950373, 0.4631435851402732, 0.4531587236813882, 0.5789647173071435, 0.5596314839623908, 0.6308578475716586, 0.5278217588175722, 0.5341937764983383, 0.49579745520076096, 0.4813004488592891, 0.4062494972462799, 0.3755747106626103, 0.3829580859627983, 0.3877221890179467, 0.3527421715571929, 0.4307396301144163, 0.3865199382833776, 0.3702986122069376, 0.3833733603439998, 0.40845153185688965, 0.3850610154072974, 0.40253058590898805, 0.42137701239318687, 0.4129295928732356, 0.41005001076272835, 0.48725801810487035, 0.5613820336146417, 0.5861384715510722, 0.6021577453902882, 0.5471935020267543, 0.5195533253640214, 0.5215206640488397, 0.4878532555425208, 0.4842221379742676, 0.45052803181762957, 0.3923484592861473, 0.39222715640963673, 0.38377909934252985, 0.38609956011064905, 0.40779061958910734, 0.39422873048796003, 0.3408994476245887, 0.40012086600149654, 0.3954391100299352, 0.4572737155950065, 0.42644220575940206, 0.4456409489119434, 0.40535103245776616, 0.46397963597053693, 0.44009518079694326, 0.4700642331939423, 0.6544522815872659, 0.5184289420217709, 0.5570504068485451, 0.5535367148302519, 0.4946491593169694, 0.4352521737704011, 0.5004277981047355, 0.46887035847115, 0.36359635774940424, 0.3753740976660508, 0.3824081386371495, 0.42062910077598054, 0.43836277729059037, 0.42440026090714833, 0.3576067939810665, 0.4015084035394386, 0.413579719998003, 0.38385557576601237, 0.4157806750349513, 0.47965629546294686, 0.3980874525136803, 0.45262190655575774, 0.4646162736138263, 0.4932725969168311, 0.5602583929810449, 0.5176031554030002, 0.5872428789874887, 0.5760207579357458, 0.5239229613193696, 0.4388202671636231, 0.5160781049563526, 0.3963602457829966, 0.41424826430213574, 0.372793525869121, 0.3957338815749548, 0.3854947881725858, 0.41196318691078576, 0.4219620134762131, 0.39270408557487185, 0.42535443951130725, 0.4299327173299673, 0.41644366774216746, 0.4153717812208174, 0.47474144329279444, 0.40639471860191073, 0.45198024970569134, 0.4610945235355751, 0.5189698231949911, 0.6036196131727473, 0.5549436263275596, 0.5471563597056048, 0.5605237645290797, 0.5366937590758543, 0.4624180790313702, 0.48766317473932536, 0.4230953480957216, 0.37093198682012263, 0.4125301906384595, 0.38600816653234993, 0.3937892083552811, 0.4397553609311866, 0.3900313982476621, 0.42314917365475335, 0.4236868806972427, 0.4008531948754541, 0.4070140379658068, 0.4066396573315084, 0.41579021063400495, 0.4071667379929269, 0.4680100355298957, 0.4863621252563548, 0.5332704844390237, 0.5885959561277156, 0.5523449656606296, 0.6039101383343677, 0.5373797911643983, 0.4878953356574932, 0.4793645453137077, 0.49219468709917596, 0.4157969120580359, 0.4103987945106162, 0.3849820809078011, 0.3674131588821584, 0.3881772449016887, 0.38440914381180485, 0.41120144184896157, 0.38411241610503016, 0.3684805834486224, 0.4392419440907821, 0.4235143594473568, 0.4077975527346428, 0.4572117125138546, 0.39254157811568935, 0.438793853936279, 0.44673494897363153, 0.507886622948864, 0.623228056043043, 0.5499604576164602, 0.5832484129269405, 0.5178745966143486, 0.5331832571763299, 0.4978639299915815, 0.5025745846090983, 0.4603595553674629, 0.4053047686967061, 0.4126867296610608, 0.34744618221151446, 0.4015034862631561, 0.3993223312984679, 0.3947447244448456, 0.3527561211912579, 0.42051419126841133, 0.3846709356103503, 0.4108546048134179, 0.3817068022332291, 0.44559529010235754, 0.40873567758863255, 0.4357655157230302, 0.4464658973231773, 0.46692283038076365, 0.6057881558129206, 0.5946478141469966, 0.5637067440207733, 0.582096068130589, 0.5331593040650591, 0.4612619997868901, 0.4794780687807464, 0.41356041273778743, 0.39680519117335245, 0.3986792357555934, 0.3949634104553952, 0.42715445861947315, 0.4015131625278234, 0.4082894466722757, 0.36574255431856056, 0.3848729801366403, 0.3901367270980327, 0.4689701954828235, 0.4184738941651034, 0.44243748855197707, 0.4285428152515907, 0.4252539865954719, 0.4680877188316172, 0.4882294178169186, 0.5688599976133736, 0.6051893086594484, 0.5631744661142692, 0.46423979895290773, 0.5156430943722352, 0.4930505925359447, 0.5014694894913466, 0.45908173758322696, 0.39589973241333287, 0.4043870944138817, 0.37703981851207363, 0.3787135268079375, 0.3811723535486843, 0.39672593257730593, 0.3671749495618081, 0.40058954977455513, 0.37395079414151483, 0.40099343358010753, 0.43337519192686547, 0.4247155918238933, 0.39223020482926696, 0.4559018228305064, 0.42867931258653663, 0.5259763120221168, 0.5588991489906961, 0.5174413490005801, 0.5982153176334214, 0.4727727763185781, 0.5141956859488194, 0.4717291304801551, 0.4853551617657481, 0.4355473216528901, 0.408796450199367, 0.39997557021878916, 0.36682500465667095, 0.3554879561124403, 0.4149846394099355, 0.4126934926833373, 0.39514798637569937, 0.36700637504317646, 0.4375277326836834, 0.4266353545695557, 0.4112715860161038, 0.42979806459526354, 0.41111586547740037, 0.43790626810793903, 0.478406034046126, 0.5093124622788946, 0.6667659903724537, 0.5224683306896919, 0.626013336858027, 0.5382756914861434, 0.5262530199285739, 0.45868707497239053, 0.5207099517744596, 0.4108286220458058, 0.40532060759399224, 0.40841090037450317, 0.41026938116645917, 0.36698637149807417, 0.4386904647144334, 0.3887595278424964, 0.38272592550770923, 0.4235046448388057, 0.41833198731405785, 0.42144239281036977, 0.4192813713188456, 0.4538550299329316, 0.4400578645196382, 0.39440045441022725, 0.44153149408887504, 0.5124722175871417, 0.5836146023976029, 0.5294019192034038, 0.5852199376434919, 0.520974438869778, 0.4870777147989244, 0.4867114567041793, 0.4665453657669148, 0.4273147838918397, 0.4074500025626854, 0.39987100364264655, 0.4040396418586333, 0.3700646770074609, 0.44173408359826655, 0.39254806640027506, 0.4147042813329131, 0.4204392766120394, 0.40585572498960626, 0.4584550311598636, 0.3991221540296731, 0.4457495630034127, 0.3864917429046727, 0.4739021375928698, 0.4099212498432382, 0.5122823116373028, 0.5482342146620756, 0.5955040511807328, 0.5935087058449897, 0.5053650749758851, 0.5227487158616186, 0.48533932147464753, 0.43732621484347484, 0.43868075605934614, 0.4227082367584406, 0.3841050923622614, 0.3848196258421158, 0.38460925534426116, 0.3989994378076319, 0.4069216447703351, 0.34966695066631737, 0.438368204089645, 0.395672494151189, 0.3846167821973633, 0.4308486021853537, 0.41139127541536846, 0.4232419009953074, 0.4715402794153404, 0.44174017808128757, 0.48668757896764925, 0.6107174584386839, 0.4987234998516092, 0.5273694870513983, 0.5612398038197977, 0.5210911998409973, 0.48367008958541885, 0.493117591083288, 0.4670873089083215, 0.43100687889603206, 0.3972706094309005, 0.37046543999261305, 0.36463232660403966, 0.4095421628865069, 0.43577015049432594, 0.3944873509346408, 0.3555752974060912, 0.44947151454296763, 0.39096308742747393, 0.3962711548521579, 0.39879680089480607, 0.4175446086875688, 0.41931439199522746, 0.4773925274968196, 0.44392987123453836, 0.5808767205399349, 0.5502051442681736, 0.6192561715084306, 0.5324474765616602, 0.5601887241212611, 0.43529677942283695, 0.49136282628125666, 0.43913226398197197, 0.37623587532513514, 0.37766947335663376, 0.33589194152612944, 0.36328825846197216, 0.40113265471156134, 0.4098119453027527, 0.3958985163193588, 0.41098593227839597, 0.39002982314957585, 0.4249521848625017, 0.43649295950911027, 0.44327089258590907, 0.4299611820648278, 0.41904962560677966, 0.443022838558732, 0.4920555412386104, 0.5927106503953516, 0.5664438550199271, 0.5373074227135625, 0.5409970920594892, 0.513887102417647, 0.5015035607674634, 0.4841667270991863, 0.39838007663309327, 0.3768556383044648, 0.38457281741506016, 0.37623563800418197, 0.44154486148621447, 0.3745838291078096, 0.40022081856749525, 0.41859055221660685, 0.4134422380765386, 0.39221318326913324, 0.4049524256910103, 0.3848538552395539, 0.41300859611494933, 0.40289386048589015, 0.44999783208417365, 0.4285594344940719, 0.4983807709670664, 0.5923186687157547, 0.6267867129242845, 0.545182357088813, 0.541229293550234, 0.5059547942052052, 0.4646182215747183, 0.5097209845798436, 0.45050754710846175, 0.37683888892480144, 0.40364312423659576, 0.3632053698099643, 0.417532848156299, 0.4731567428557776, 0.4037744368270991, 0.38790448420980583, 0.43152854658532436, 0.3993392479515711, 0.43907841729009006, 0.39808904633100445, 0.47910107679511527, 0.38441051525691317, 0.4586735295100105, 0.43960048052069745, 0.4885201253043623, 0.576016183481006, 0.5859157979970933, 0.5689077936689021, 0.5002637038109445, 0.5343308695997162, 0.4435605076511723, 0.5295361370266242, 0.45204111024862126, 0.37270612968933137, 0.37982953564700733, 0.3720718910765987, 0.3917099686709907, 0.3844533158560936, 0.4059809370540905, 0.42218643686960206, 0.4028763477302137, 0.40130131742901565, 0.41701175823064185, 0.3875450388473404, 0.46025865824537104, 0.38919889297710014, 0.47084280133047934, 0.43408370473623503, 0.48279743750560034, 0.6203899662521805, 0.6071149813952166, 0.5555599326029839, 0.5388744446362146, 0.5222873208843142, 0.4417696512648953, 0.46488845298516057, 0.42869239794156416, 0.3926400988904109, 0.39317692406605775, 0.36624672257717894, 0.3998488436902078, 0.42778770400278426, 0.4119015193741601, 0.3705246242065524, 0.36969182719683735, 0.38507922602186, 0.39748470064181307, 0.40480908936208193, 0.44816418620749754, 0.3824697626611343, 0.46451829807559275, 0.4800523213996299, 0.5307175224071016, 0.5758396769410552, 0.5252024769941628, 0.5511315194688219, 0.547710360088858, 0.5292809168022992, 0.48867514226960707, 0.496425862011798, 0.41847124695143967, 0.384050497395971, 0.34049019673246544, 0.3951065240825615, 0.39571618176553053, 0.4275913617667769, 0.4649000140246432, 0.407417974305912, 0.4185900614147354, 0.36375154921892744, 0.40933075175495126, 0.4156928960186499, 0.4677796400184643, 0.4430078612670191, 0.4411434136337533, 0.4691291068861637, 0.47750259875153034, 0.5901977173034024, 0.5216531844064811, 0.5615904752078884, 0.5195889166814878, 0.550622588402706, 0.4290695146802306, 0.46473039723106924, 0.4155868131530349, 0.37696121840285546, 0.37676282035266623, 0.34807121218738424, 0.405721689447453, 0.36973848030894585, 0.38451504065554176, 0.3999989310938453, 0.41902082040960886, 0.38036027828953567, 0.4005659209831448, 0.4399948994423698, 0.4239432004764826, 0.4194724937979835, 0.4578535177441962, 0.4710879699825977, 0.5099954866376731, 0.5685737851212787, 0.5200349513146054, 0.5459068286552407, 0.5308738053474411, 0.5324860840823026, 0.4702329060701599, 0.47686994068446714, 0.4146886120741994, 0.40590523883030105, 0.4010876570392016, 0.38309499503012423, 0.40158654875637645, 0.40569512462772445, 0.4285545372240855, 0.3798256343702261, 0.38992869528218094, 0.40680728235437086, 0.3957585442767094, 0.41557952376352486, 0.4661624318379916, 0.415051154919526, 0.45244391217248764, 0.4635277057213756, 0.5045172017131676, 0.585310823226147, 0.5858111404986458, 0.5923172695834371, 0.529765021995251, 0.550223728745879, 0.48920757975230744, 0.4986175758535406, 0.42300932423369303, 0.3810701779010778, 0.3798680392996687, 0.3577281609022553, 0.37888431620482976, 0.3880174962293764, 0.37264472436047813, 0.42332158325152613, 0.39855228410537447, 0.3705194292690927, 0.42491741027411384, 0.4615214429625877, 0.4597075698364385, 0.439634737350347, 0.4473346959167241, 0.4710523535800277, 0.5338464671989223, 0.5883908795078855, 0.5623128048100974, 0.5844669137833258, 0.5211884256341932, 0.5499976833164602, 0.4527716995223449, 0.48122020925432984, 0.42723497402715055, 0.45798711387039504, 0.45690463406239895, 0.38942088296505367, 0.4122025450748904, 0.42370170479268465, 0.38281277479761705, 0.40429274106387403, 0.3813668065176842, 0.38678141172953123, 0.39309926593109457, 0.3991845553865432, 0.39522337742150626, 0.4129572553513314, 0.3720967828927809, 0.3951793458550167, 0.3856451206937411, 0.38593291229749127, 0.37248551186986034, 0.38446013135600743, 0.4003692513236077, 0.3949850327699344, 0.34638993344830704, 0.41886784462066873, 0.36779394930841003]]